## COTIZACIÓN (hidden)
SERVICIO DE MANTENIMIENTO INTEGRAL DE INFRAESTRUCTURA FÍSICA DE LOS EDIFICIOS DE LA UNIVERSIDAD DE LAS ARTES
NRO. | DESCRIPCIÓN | UNIDAD | CANTIDAD | PRECIO UNITARIO | TOTAL
1.00 | EDIFICIO CORREO
PLANTA BAJA
| ESPACIO 1 | [5 empty] | items | ITEMS | DETALLE
1.01 | Mantenimiento de puertas Lanford (Incluye pintura) | u | 5 | 263 | 1315 |  | 730402 | 730402 | Gastos en Edificios, Locales, Residencias y Cableado Estructurado (Mantenimiento,reparación y mantenimiento)
1.02 | Reparación de jardinera-hormigón y acabado Revestimiento | m2 | 1 | 80 | 80 |  | 730402 | 730402 | Gastos en Edificios, Locales, Residencias y Cableado Estructurado (Mantenimiento,reparación y mantenimiento)
1.03 | Paneles en paredes de mesón de recepción de RH tropicalizado resistente a la humedad con diseño de perfilería con barredera de metal -incluye estructura y elementos de sujeción, más lámina de fórmica. | u | 1 | 350 | 350 |  | 730402 | 730402 | Gastos en Edificios, Locales, Residencias y Cableado Estructurado (Mantenimiento,reparación y mantenimiento)
1.04 | Pintura satinada en mampostería (incluye empaste y sellado) | m2 | 110 | 7 | 770 |  | 730402 | 730402 | Gastos en Edificios, Locales, Residencias y Cableado Estructurado (Mantenimiento,reparación y mantenimiento)
1.05 | Provisión e instalación de lámparas estilo industrial | u | 3 | 82 | 246 |  | 730402 | 730402 | Gastos en Edificios, Locales, Residencias y Cableado Estructurado (Mantenimiento,reparación y mantenimiento)
1.06 | Enlucido de mamposteria y tumbado incluye filos y cuadrado de boquete | m2 | 8 | 11.5 | 92
2853
ESPACIO 2
1.07 | División de gypsum (dos caras) provisión, montaje y acabado (piso-techo) color a elección | m2 | 47 | 26 | 1222 |  | 730402 | 730402 | Gastos en Edificios, Locales, Residencias y Cableado Estructurado (Mantenimiento,reparación y mantenimiento)
1.08 | Pintura satinada en tumbado de losa (incluye empaste y sellado) | m2 | 70 | 7 | 490 |  | 730402 | 730402 | Gastos en Edificios, Locales, Residencias y Cableado Estructurado (Mantenimiento,reparación y mantenimiento)
1.09 | Derrocamiento de mesón de hormigón | m2 | 3 | 9.65 | 28.95 |  | 730402 | 730402 | Gastos en Edificios, Locales, Residencias y Cableado Estructurado (Mantenimiento,reparación y mantenimiento)
1.10 | Enlucido de mamposteria incluye filos y cuadrado de boquete | m2 | 2 | 11.5 | 23
1.11 | Instalación de puertas existentes incluye cerradura, accesorios nuevos, lijado, pintura, marco, jamba y los trabajos necesarios de albañilería y carpintería para reutilizar las puertas. | u | 3 | 50 | 150 |  | 730402 | 730402 | Gastos en Edificios, Locales, Residencias y Cableado Estructurado (Mantenimiento,reparación y mantenimiento)
1.12 | Retiro y reubicación de división de malla galvanizada, incluye puerta, materiales de sujeción y pintura anticorrosiva | u | 1 | 120 | 120 |  | 730402 | 730402 | Gastos en Edificios, Locales, Residencias y Cableado Estructurado (Mantenimiento,reparación y mantenimiento)
1.13 | División de malla galvanizada-incluye materiales de sujeción, pintura anticorrosiva | m2 | 4 | 24.5 | 98 |  | 730402 | 730402 | Gastos en Edificios, Locales, Residencias y Cableado Estructurado (Mantenimiento,reparación y mantenimiento)
2131.95
ESPACIO 3
1.14 | Limpieza, pulido y autonivelante de piso en Galería-garaje-incluye retiro material existente | m2 | 112.45 | 5 | 562.25 |  | 730402 | 730402 | Gastos en Edificios, Locales, Residencias y Cableado Estructurado (Mantenimiento,reparación y mantenimiento)
562.25
ESPACIO 4
1.15 | Derrocamiento de paredes de mampostería | m2 | 6.384 | 5.65 | 36.0696 |  | 730402 | 730402 | Gastos en Edificios, Locales, Residencias y Cableado Estructurado (Mantenimiento,reparación y mantenimiento)
1.16 | Acero de Refuerzo FY = 4200 Kg/cm2 | kg | 50 | 2.55 | 127.5 |  | 730402 | 730402 | Gastos en Edificios, Locales, Residencias y Cableado Estructurado (Mantenimiento,reparación y mantenimiento)
1.17 | Riostra | m3 | 0.2 | 150 | 30 |  | 730402 | 730402 | Gastos en Edificios, Locales, Residencias y Cableado Estructurado (Mantenimiento,reparación y mantenimiento)
1.18 | Contrapiso | m2 | 0.53 | 42 | 22.26 |  | 730402 | 730402 | Gastos en Edificios, Locales, Residencias y Cableado Estructurado (Mantenimiento,reparación y mantenimiento)
1.19 | Mampostería de bloque | m2 | 9 | 16.2 | 145.8 |  | 730402 | 730402 | Gastos en Edificios, Locales, Residencias y Cableado Estructurado (Mantenimiento,reparación y mantenimiento)
1.20 | Pilarete | m | 6 | 18 | 108 |  | 730402 | 730402 | Gastos en Edificios, Locales, Residencias y Cableado Estructurado (Mantenimiento,reparación y mantenimiento)
1.21 | Enlucido de mamposteria incluye filos y cuadrado de boquete | m2 | 12 | 11.5 | 138 |  | 730402 | 730402 | Gastos en Edificios, Locales, Residencias y Cableado Estructurado (Mantenimiento,reparación y mantenimiento)
1.22 | Pintura satinada en mampostería (incluye empaste y sellado) | m2 | 12 | 7 | 84 |  | 730402 | 730402 | Gastos en Edificios, Locales, Residencias y Cableado Estructurado (Mantenimiento,reparación y mantenimiento)
1.23 | Puntos de aguas servidas 110 | u | 1 | 33 | 33 |  | 730402 | 730402 | Gastos en Edificios, Locales, Residencias y Cableado Estructurado (Mantenimiento,reparación y mantenimiento)
1.24 | Puntos de aguas servidas 50 | u | 1 | 19 | 19 |  | 730402 | 730402 | Gastos en Edificios, Locales, Residencias y Cableado Estructurado (Mantenimiento,reparación y mantenimiento)
1.25 | Punto de agua potable | u | 2 | 36 | 72 |  | 730402 | 730402 | Gastos en Edificios, Locales, Residencias y Cableado Estructurado (Mantenimiento,reparación y mantenimiento)
1.26 | Suministro e instalación de Tubería PVC 4" (110 mm) | m | 1 | 29 | 29 |  | 730402 | 730402 | Gastos en Edificios, Locales, Residencias y Cableado Estructurado (Mantenimiento,reparación y mantenimiento)
1.27 | Suministro e instalación de Tubería PVC 2" (50 mm) | m | 4 | 29 | 116 |  | 730402 | 730402 | Gastos en Edificios, Locales, Residencias y Cableado Estructurado (Mantenimiento,reparación y mantenimiento)
1.28 | Tubería AP (1/2"), incluye accesorios | m | 2 | 10 | 20 |  | 730402 | 730402 | Gastos en Edificios, Locales, Residencias y Cableado Estructurado (Mantenimiento,reparación y mantenimiento)
1.29 | Retiro de piezas sanitarias existentes | u | 2 | 11 | 22 |  | 730402 | 730402 | Gastos en Edificios, Locales, Residencias y Cableado Estructurado (Mantenimiento,reparación y mantenimiento)
1.30 | Lavamano instalado- incluye grifería push y accesorios | u | 1 | 230 | 230 |  | 730402 | 730402 | Gastos en Edificios, Locales, Residencias y Cableado Estructurado (Mantenimiento,reparación y mantenimiento)
1.31 | Inodoro instalado-incluye accesorios anti vandálico | u | 1 | 250 | 250 |  | 730402 | 730402 | Gastos en Edificios, Locales, Residencias y Cableado Estructurado (Mantenimiento,reparación y mantenimiento)
1.32 | Provisión e instalación de puerta Plegable, incluye cerradura y jamba | u | 1 | 200 | 200 |  | 730402 | 730402 | Gastos en Edificios, Locales, Residencias y Cableado Estructurado (Mantenimiento,reparación y mantenimiento)
1.33 | Provisión de marcos de puertas 1.0 | u | 1 | 30 | 30 |  | 730402 | 730402 | Gastos en Edificios, Locales, Residencias y Cableado Estructurado (Mantenimiento,reparación y mantenimiento)
1.34 | Rampa metálica con estructura- incluye elementos de sujeción | m2 | 5 | 35 | 175 |  | 730402 | 730402 | Gastos en Edificios, Locales, Residencias y Cableado Estructurado (Mantenimiento,reparación y mantenimiento)
1.35 | baranda para rampa metálica, incluye elementos de sujeción | m | 1.5 | 62 | 93 |  | 730402 | 730402 | Gastos en Edificios, Locales, Residencias y Cableado Estructurado (Mantenimiento,reparación y mantenimiento)
1.36 | Barras para discapacidad (barras fijas y barra móvil) | kit | 1 | 140 | 140 |  | 730402 | 730402 | Gastos en Edificios, Locales, Residencias y Cableado Estructurado (Mantenimiento,reparación y mantenimiento)
1.37 | Instalación de cerámica de pared | m2 | 15.18 | 20 | 303.6 |  | 730402 | 730402 | Gastos en Edificios, Locales, Residencias y Cableado Estructurado (Mantenimiento,reparación y mantenimiento)
1.38 | Instalación de cerámica de piso | m2 | 4.5 | 22 | 99 |  | 730402 | 730402 | Gastos en Edificios, Locales, Residencias y Cableado Estructurado (Mantenimiento,reparación y mantenimiento)
1.39 | puntos de iluminación 110 v | u | 1 | 40 | 40 |  | 730402 | 730402 | Gastos en Edificios, Locales, Residencias y Cableado Estructurado (Mantenimiento,reparación y mantenimiento)
1.40 | Provisión e instalación de lámpara de techo redondo Led | u | 1 | 20 | 20 |  | 730402 | 730402 | Gastos en Edificios, Locales, Residencias y Cableado Estructurado (Mantenimiento,reparación y mantenimiento)
2583.2296
ESPACIO 5
1.41 | Derrocamiento de paredes de mampostería | m2 | 40 | 5.65 | 226 |  | 730402 | 730402 | Gastos en Edificios, Locales, Residencias y Cableado Estructurado (Mantenimiento,reparación y mantenimiento)
1.42 | Enlucido de mamposteria incluye filos y cuadrado de boquete | m2 | 12 | 11.5 | 138 |  | 730402 | 730402 | Gastos en Edificios, Locales, Residencias y Cableado Estructurado (Mantenimiento,reparación y mantenimiento)
1.43 | Aluminio y vidrio-4mm | m2 | 8 | 65 | 520 |  | 730402 | 730402 | Gastos en Edificios, Locales, Residencias y Cableado Estructurado (Mantenimiento,reparación y mantenimiento)
1.44 | Reparación de división de malla y puerta- incluye elementos de sujeción, cerradura y pintura anticorrosiva | u | 1 | 100 | 100 |  | 730402 | 730402 | Gastos en Edificios, Locales, Residencias y Cableado Estructurado (Mantenimiento,reparación y mantenimiento)
1.45 | Reparación y restauración de piso existente incluye mortero de nivelación y autonivelante-aditivo para pegar hormigon nuevo con antiguo, limpieza y pulido del revestimiento existente- incluye sellado de punto de agua potable y desague | m2 | 133 | 6 | 798 |  | 730402 | 730402 | Gastos en Edificios, Locales, Residencias y Cableado Estructurado (Mantenimiento,reparación y mantenimiento)
1.46 | Provisión e instalación de lámparas estilo industrial | u | 10 | 82 | 820 |  | 730402 | 730402 | Gastos en Edificios, Locales, Residencias y Cableado Estructurado (Mantenimiento,reparación y mantenimiento)
1.47 | Division de gypsum (dos caras) provision, montaje y acabado (piso-techo) color a elección | m2 | 7 | 26 | 182 |  | 730402 | 730402 | Gastos en Edificios, Locales, Residencias y Cableado Estructurado (Mantenimiento,reparación y mantenimiento)
1.48 | Pintura satinada en paredes, vigas y losa (incluye empaste y sellado) | m2 | 370 | 7 | 2590 |  | 730402 | 730402 | Gastos en Edificios, Locales, Residencias y Cableado Estructurado (Mantenimiento,reparación y mantenimiento)
5374
PRIMER PISO
ESPACIO 1
1.49 | Instalación de puertas acústicas existentes incluye provisión de cerradura, accesorios nuevos, lijado, pintura, jamba y los trabajos necesarios de albañileria y carpinteria para su reutilización. | u | 3 | 50 | 150 |  | 730402 | 730402 | Gastos en Edificios, Locales, Residencias y Cableado Estructurado (Mantenimiento,reparación y mantenimiento)
1.50 | Provisión de marcos de puertas 1.0 | u | 6 | 30 | 180 |  | 730402 | 730402 | Gastos en Edificios, Locales, Residencias y Cableado Estructurado (Mantenimiento,reparación y mantenimiento)
1.51 | Instalación de cerámica de pared | m2 | 35 | 20 | 700 |  | 730402 | 730402 | Gastos en Edificios, Locales, Residencias y Cableado Estructurado (Mantenimiento,reparación y mantenimiento)
1.52 | Provisión e instalación de recubrimiento decorativo en piso espesor 20mm resistente a los rayos UV Y Resistente al alto tráfico (césped) | m2 | 166 | 25 | 4150 |  | 730402 | 730402 | Gastos en Edificios, Locales, Residencias y Cableado Estructurado (Mantenimiento,reparación y mantenimiento)
5180
ESPACIO 2
1.53 | Retiro de las divisiones existentes incluye traslado | Glb | 1 | 250 | 250 |  | 730402 | 730402 | Gastos en Edificios, Locales, Residencias y Cableado Estructurado (Mantenimiento,reparación y mantenimiento)
1.54 | Division de gypsum (dos caras) provision, montaje y acabado (piso-techo) color a elección | m2 | 97 | 26 | 2522 |  | 730402 | 730402 | Gastos en Edificios, Locales, Residencias y Cableado Estructurado (Mantenimiento,reparación y mantenimiento)
1.55 | Pintura satinada en mampostería (incluye empaste y sellado) | m2 | 4 | 7 | 28 |  | 730402 | 730402 | Gastos en Edificios, Locales, Residencias y Cableado Estructurado (Mantenimiento,reparación y mantenimiento)
1.56 | Mantenimiento de Puertas existentes incluye cerradura, accesorios Nuevos, Lijada,pintura, jambas | u | 1 | 50 | 50
2850
ESPACIO 3
1.57 | Provisión e instalación de cubierta de Policarbonato alveolar de 6 mm incluye elementos de sujeción y perfilería-color a elección del Administrador del contrato | m2 | 180 | 45 | 8100 |  | 730402 | 730402 | Gastos en Edificios, Locales, Residencias y Cableado Estructurado (Mantenimiento,reparación y mantenimiento)
1.58 | Impermeabilización con lámina asfáltica con protección mineral | m | 34.4 | 11 | 378.4 |  | 730402 | 730402 | Gastos en Edificios, Locales, Residencias y Cableado Estructurado (Mantenimiento,reparación y mantenimiento)
1.59 | Estructura de aluminio para cubierta de policarbonato incluye soporte. | m2 | 180 | 11 | 1980 |  | 730402 | 730402 | Gastos en Edificios, Locales, Residencias y Cableado Estructurado (Mantenimiento,reparación y mantenimiento)
1.60 | Canal trapecial recolector de AALL | m | 35 | 5 | 175 |  | 730402 | 730402 | Gastos en Edificios, Locales, Residencias y Cableado Estructurado (Mantenimiento,reparación y mantenimiento)
1.61 | Bajante exterior de tubo de PVC, Serie B, de 110 mm de diámetro-incluye accesorios. | m | 9 | 11 | 99 |  | 730402 | 730402 | Gastos en Edificios, Locales, Residencias y Cableado Estructurado (Mantenimiento,reparación y mantenimiento)
1.62 | Baranda de protección acero-altura 0.45 mtrs. | m | 34 | 18 | 612 |  | 730402 | 730402 | Gastos en Edificios, Locales, Residencias y Cableado Estructurado (Mantenimiento,reparación y mantenimiento)
1.63 | Provisión e instalación de lámparas estilo industrial | u | 12 | 82 | 984 |  | 730402 | 730402 | Gastos en Edificios, Locales, Residencias y Cableado Estructurado (Mantenimiento,reparación y mantenimiento)
1.64 | puntos de iluminación 110 v-incluye tuberia galvanizada | u | 12 | 40 | 480 |  | 730402 | 730402 | Gastos en Edificios, Locales, Residencias y Cableado Estructurado (Mantenimiento,reparación y mantenimiento)
1.65 | Canalización 1/2, 1 Ø 1“ EMT con accesorios, cajas de paso y derivaciones | m | 42 | 8.64 | 362.88 |  | 730402 | 730402 | Gastos en Edificios, Locales, Residencias y Cableado Estructurado (Mantenimiento,reparación y mantenimiento)
1.66 | Alimentador desde terraza hasta panel de distribuciones 1er piso -(2#10-1#12-1#14) Awg THHN | m | 42 | 5.01 | 210.42 |  | 730402 | 730402 | Gastos en Edificios, Locales, Residencias y Cableado Estructurado (Mantenimiento,reparación y mantenimiento)
1.67 | Provisión e instalación de breaker | m | 2 | 12 | 24 |  | 730402 | 730402 | Gastos en Edificios, Locales, Residencias y Cableado Estructurado (Mantenimiento,reparación y mantenimiento)
13405.7
SEGUNDO PISO
ESPACIO 1
1.68 | Division de gypsum (dos caras) provision, montaje y acabado (piso-techo) color a elección | m2 | 20 | 26 | 520 |  | 730402 | 730402 | Gastos en Edificios, Locales, Residencias y Cableado Estructurado (Mantenimiento,reparación y mantenimiento)
1.69 | Instalación de puertas existentes incluye perfilería, cerradura, accesorios nuevos, lijado, pintura, jamba y los trabajos necesarios de albañilería y carpintería para reutilizar las puertas. | u | 1 | 50 | 50 |  | 730402 | 730402 | Gastos en Edificios, Locales, Residencias y Cableado Estructurado (Mantenimiento,reparación y mantenimiento)
1.70 | Recubrimiento de caja eléctrica | u | 1 | 40 | 40 |  | 730402 | 730402 | Gastos en Edificios, Locales, Residencias y Cableado Estructurado (Mantenimiento,reparación y mantenimiento)
1.71 | Recubrimiento en jardinera | m2 | 5 | 35 | 175 |  | 730402 | 730402 | Gastos en Edificios, Locales, Residencias y Cableado Estructurado (Mantenimiento,reparación y mantenimiento)
1.72 | Provisión e instalación de fregadero incluye grifería | u | 2 | 237.7 | 475.4
1260.4
TERCER PISO
ESPACIO 1
1.73 | Provisión e instalación de Jambas | u | 7 | 12 | 84 |  | 730402 | 730402 | Gastos en Edificios, Locales, Residencias y Cableado Estructurado (Mantenimiento,reparación y mantenimiento)
1.74 | Instalación de cerámica de pared | m2 | 20 | 20 | 400 | baño | 730402 | 730402 | Gastos en Edificios, Locales, Residencias y Cableado Estructurado (Mantenimiento,reparación y mantenimiento)
1.75 | Provisión e instalación Cortinas tipo black out al 99% de protección | m2 | 40 | 35 | 1400 |  | 731403 | 731403 | 170300260001 BIENES SUJETOS A CONTROL/CORTINA | este cambie
1.76 | Provisión e instalación de cortinas de tela negra tipo B1 con anillos niquelados cada 250mm (incluye rieles, ganchos ovalados o en u) ignífuga para teatro paso 300g/m2 tela libre de plomo | m2 | 250 | 50 | 12500 |  | 730402 | 730402 | Gastos en Edificios, Locales, Residencias y Cableado Estructurado (Mantenimiento,reparación y mantenimiento)
1.77 | Provisión e instalación de recubrimiento decorativo en piso-tipo Tatami- incluye elementos de sujeción y perfil en laterales. Espesor= 1.6 | m2 | 250 | 23 | 5750
1.78 | Provisión e instalación de Geomembrana PVC de espesor 2.00 mm Reforzado color negro (Linóleo de alto tráfico) | m2 | 250 | 23 | 5750 |  | 730402 | 730402 | Gastos en Edificios, Locales, Residencias y Cableado Estructurado (Mantenimiento,reparación y mantenimiento)
1.79 | Provisión e instalación de paneles de espejos para salón de maquillaje (2,00M*1,20M) e=10mm, con marco de perfil de aluminio-Incluye luces Led alrededor del espejo, Instalaciones eléctricas y material de sujeción | u | 2 | 200 | 400 |  | 730402 | 730402 | Gastos en Edificios, Locales, Residencias y Cableado Estructurado (Mantenimiento,reparación y mantenimiento)
26284
CUARTO PISO
ESPACIO 1
1.80 | Baranda de protección acero-altura 0.45 mtrs. | m | 22.4 | 18 | 403.2 |  | 730402 | 730402 | Gastos en Edificios, Locales, Residencias y Cableado Estructurado (Mantenimiento,reparación y mantenimiento)
1.81 | Reparación, Impermeabilización y limpieza integral interior-exterior de cisterna. | u | 1 | 1000 | 1000 |  | 730402 | 730402 | Gastos en Edificios, Locales, Residencias y Cableado Estructurado (Mantenimiento,reparación y mantenimiento) | rubro nuevo
1403.2
ESPACIO 2
1.82 | Division de gypsum (dos caras) provision, montaje y acabado (piso-techo) color a elección | m2 | 17 | 26 | 442 |  | 730402 | 730402 | Gastos en Edificios, Locales, Residencias y Cableado Estructurado (Mantenimiento,reparación y mantenimiento)
1.83 | Derrocamiento de mesón de hormigón | m2 | 8 | 9.65 | 77.2 |  | 730402 | 730402 | Gastos en Edificios, Locales, Residencias y Cableado Estructurado (Mantenimiento,reparación y mantenimiento)
1.84 | Enlucido de mamposteria incluye filos y cuadrado de boquete | m2 | 6 | 11.5 | 69
1.85 | Provisión e instalación de cubierta de Policarbonato alveolar de 6 mm incluye elementos de sujeción y perfilería-color a elección del Administrador del contrato. | m2 | 44 | 45 | 1980 |  | 730402 | 730402 | Gastos en Edificios, Locales, Residencias y Cableado Estructurado (Mantenimiento,reparación y mantenimiento)
1.86 | Estructura de aluminio para cubierta de policarbonato-incluye soporte | m2 | 57.42 | 11 | 631.62 |  | 730402 | 730402 | Gastos en Edificios, Locales, Residencias y Cableado Estructurado (Mantenimiento,reparación y mantenimiento)
1.87 | Canal trapecial recolector de AALL | m | 35 | 5 | 175 |  | 730402 | 730402 | Gastos en Edificios, Locales, Residencias y Cableado Estructurado (Mantenimiento,reparación y mantenimiento)
1.88 | Bajante exterior de tubo de PVC, Serie B, de 110 mm de diámetro-incluye accesorios. | m | 3 | 11 | 33 |  | 730402 | 730402 | Gastos en Edificios, Locales, Residencias y Cableado Estructurado (Mantenimiento,reparación y mantenimiento)
1.89 | Suministro e instalación de 1 juego de 2 Spot LED aluminio natural 20w 4000k 85-265V FP>0.9 1600LM 190X120X80MM LEDEX incluye un Riel por cada juego. | u | 2 | 66 | 132 |  | 730402 | 730402 | Gastos en Edificios, Locales, Residencias y Cableado Estructurado (Mantenimiento,reparación y mantenimiento)
1.90 | provisión en Instalación de Cortinas tipo black out al 99% de protección | m2 | 2.6 | 35 | 91 |  | 431403 | 731403 | 170300260001 BIENES SUJETOS A CONTROL/CORTINA
3630.82
ESPACIO 3
1.91 | Provisión e instalación de lámparas estilo industrial | u | 10 | 82 | 820 |  | 730402 | 730402 | Gastos en Edificios, Locales, Residencias y Cableado Estructurado (Mantenimiento,reparación y mantenimiento)
1.92 | provisión en Instalación de Cortinas tipo black out al 99% de protección | m2 | 50 | 35 | 1750 |  | 431403 | 731403 | 170300260001 BIENES SUJETOS A CONTROL/CORTINA
1.93 | Provisión e instalación de puertas abatibles, incluye jamba, pomo y chapa | u | 1 | 200 | 200 |  | 730402 | 730402 | Gastos en Edificios, Locales, Residencias y Cableado Estructurado (Mantenimiento,reparación y mantenimiento)
1.94 | Provisión de marcos de puertas 1.0 | u | 1 | 30 | 30 |  | 730402 | 730402 | Gastos en Edificios, Locales, Residencias y Cableado Estructurado (Mantenimiento,reparación y mantenimiento)
1.95 | Provisión e Instalación de puerta metálica incluye cerradura, accesorios, pintura, marco. | u | 1 | 225 | 225 |  | 730402 | 730402 | Gastos en Edificios, Locales, Residencias y Cableado Estructurado (Mantenimiento,reparación y mantenimiento)
1.96 | Derrocamiento de paredes de mampostería | m2 | 2 | 5.65 | 11.3
1.97 | Enlucido de mamposteria incluye filos y cuadrado de boquete | m2 | 1 | 11.5 | 11.5
3047.8
RUBROS GENERALES
1.98 | Aplicación de hidrofugante/ Hidrorepelente reforzado-Protector transparente, transpirable de alto rendimiento en tinas de taller de escultura | m2 | 33 | 3 | 99 |  | 730402 | 730402 | Gastos en Edificios, Locales, Residencias y Cableado Estructurado (Mantenimiento,reparación y mantenimiento)
1.99 | Rociado de poliuretano sobre Tumbado de losa Planta Baja- incluye limpieza y pulido | m2 | 260 | 36 | 9360 |  | 730402 | 730402 | Gastos en Edificios, Locales, Residencias y Cableado Estructurado (Mantenimiento,reparación y mantenimiento)
1.100 | Mantenimiento general y cambio de accesorios en piezas sanitarias de todo el edificio | Glb | 1 | 450 | 450 |  | 730402 | 730402 | Gastos en Edificios, Locales, Residencias y Cableado Estructurado (Mantenimiento,reparación y mantenimiento)
9909
1101 | Provisión e instalación de reemplazo de pasamanos metálico existente en escalera (acabado), incluye elementos de sujeción, nivelación de muro y traslado de material. | u | 1 | 1700 | 1700 |  | 730402 | 730402 | Gastos en Edificios, Locales, Residencias y Cableado Estructurado (Mantenimiento,reparación y mantenimiento)
1700
2.00 | EDIFICIO GOBERNACIÓN
PLANTA BAJA
2.01 | Provisión e instalación de farol igual o semejante. | u | 1 | 120 | 120 |  | 730402 | 730402 | Gastos en Edificios, Locales, Residencias y Cableado Estructurado (Mantenimiento,reparación y mantenimiento)
2.02 | Provisión e instalación de luminarias LED colores pasaje Illingworth -incluye instalaciones eléctricas necesarias y elementos de sujeción | u | 4 | 88 | 352 |  | 730402 | 730402 | Gastos en Edificios, Locales, Residencias y Cableado Estructurado (Mantenimiento,reparación y mantenimiento)
2.03 | Provisión e instalación de luminarias LED fachada-incluye instalaciones eléctricas necesarias y elementos de sujeción | u | 8 | 88 | 704
2.04 | Provisión e instalación de luminaria entrada escalera Pabellón Pablo Palacios. | u | 3 | 40 | 120 |  | 730402 | 730402 | Gastos en Edificios, Locales, Residencias y Cableado Estructurado (Mantenimiento,reparación y mantenimiento)
2.05 | Provisión e instalación de elemento prisma rectangular conformado con paneles de fibra de vidrio-incluye elementos decorativos naturales. | u | 25 | 120 | 3000
2.06 | Mantenimiento de contenedor de desechos y estructuras metálicas existente, rasqueteo, antioxidante, pintura anticorrosiva | Glb | 1 | 900 | 900
2.07 | Provisión e instalación de paneles de espejos para baños, espesor: 10mm, PB-CM | m2 | 2 | 45 | 90
2.08 | Provisión e instalación de paneles de espejos para baños, espesor: 10mm, HS | m2 | 7 | 45 | 315
5601
PRIMER PISO
2.09 | Reparación de mesón y marco de madera con focos para iluminación, para maquillaje teatro, incluye tratamiento madera y laca/pintura (área maquillaje) | u | 1 | 450 | 450
2.10 | Provisión e instalación de Módulos absorbentes (acústico) Paneles 1: (1.20x0.60cm) Malakita | m2 | 12 | 130 | 1560 |  | 730402 | 730402 | Gastos en Edificios, Locales, Residencias y Cableado Estructurado (Mantenimiento,reparación y mantenimiento)
2.11 | Remoción e instalación de tarjeta y puerta de madera existente (doble hoja) | u | 1 | 160 | 160 |  | 730402 | 730402 | Gastos en Edificios, Locales, Residencias y Cableado Estructurado (Mantenimiento,reparación y mantenimiento)
2.12 | Derrocamiento de paredes de mampostería | m2 | 5 | 5.65 | 28.25 |  | 730402 | 730402 | Gastos en Edificios, Locales, Residencias y Cableado Estructurado (Mantenimiento,reparación y mantenimiento)
2.13 | Mamposteria de bloque | m2 | 5 | 16.2 | 81 |  | 730402 | 730402 | Gastos en Edificios, Locales, Residencias y Cableado Estructurado (Mantenimiento,reparación y mantenimiento)
2.14 | pilarete | m | 2.5 | 18 | 45 |  | 730402 | 730402 | Gastos en Edificios, Locales, Residencias y Cableado Estructurado (Mantenimiento,reparación y mantenimiento)
2.15 | Enlucido de mamposteria incluye filos y cuadrado de boquete | m2 | 10 | 11.5 | 115 |  | 730402 | 730402 | Gastos en Edificios, Locales, Residencias y Cableado Estructurado (Mantenimiento,reparación y mantenimiento)
2.16 | Pintura satinada en mampostería (incluye empaste y sellado) | m2 | 10 | 7 | 70 |  | 730402 | 730402 | Gastos en Edificios, Locales, Residencias y Cableado Estructurado (Mantenimiento,reparación y mantenimiento)
2.17 | Provisión y colocación de pared de Gypsum con tratamiento acústico en paredes EAS, CABINAS GILBERT 103 | m2 | 149.01 | 50 | 7450.5 |  | 730402 | 730402 | Gastos en Edificios, Locales, Residencias y Cableado Estructurado (Mantenimiento,reparación y mantenimiento)
2.18 | Instalación de puertas acústicas existentes incluye provisión de cerradura, accesorios nuevos, lijado, pintura, jamba y los trabajos necesarios de albañilería y carpintería para su reutilización. | u | 4 | 48 | 192 |  | 730402 | 730402 | Gastos en Edificios, Locales, Residencias y Cableado Estructurado (Mantenimiento,reparación y mantenimiento)
2.19 | Provisión e instalación de Paneles Acústicos con alma de hierro inyectado de poliuretano expandido, con chapa de madera, fácil de transportar pegables con dimensiones de 0,80 x 2,20. | u | 8 | 500 | 4000 |  | 730402 | 730402 | Gastos en Edificios, Locales, Residencias y Cableado Estructurado (Mantenimiento,reparación y mantenimiento)
2.20 | Provisión y colocación de Rociadores en tumbado-Sprinklers | u | 3 | 36 | 108 |  | 730402 | 730402 | Gastos en Edificios, Locales, Residencias y Cableado Estructurado (Mantenimiento,reparación y mantenimiento)
2.21 | Provisión y colocación de Red para sprinklers por tumbado 2 1/2 " | m | 7 | 36 | 252
2.22 | Mantenimiento de cortinas eléctricas (Aracely Gilbert) | u | 1 | 350 | 350
14861.75
SEGUNDO PISO
2.23 | Provisión e instalación de Tumbado de fibra mineral (ensamble Gilbert 301) | m2 | 29.9 | 14 | 418.6
2.24 | Bajada e instalación de sistema contra incendio, luminarias en el ensamble de Gilbert 301 | u | 1 | 420 | 420
2.25 | Derrocamiento de mamposteria, para instalar puerta metálica hacia balcón de Humberto Salgado | m2 | 7.5 | 5.65 | 42.375
2.26 | Provisión e instalación de puerta metálica 2 x 1 mts., incluye accesorios, abatir hacia afuera (balcón) | u | 1 | 230 | 230
2.27 | Baranda de protección de acero en forma de angulos -con elementos de sujeción en paredes exteriores -altura 0.60 mtrs. | m | 13.5 | 40 | 540
1650.975
TERRAZA
2.28 | Aplicación de hidrofugante/ Hidrorepelente reforzado-Protector transparente, transpirable de alto rendimiento en sectores señalados por desgaste de material | m2 | 1527.07 | 3 | 4581.21 |  | 730402 | 730402 | Gastos en Edificios, Locales, Residencias y Cableado Estructurado (Mantenimiento,reparación y mantenimiento)
2.29 | Provisión e instalación de divisiones de mallas, incluye puertas, pintura anticorrosiva y elementos de sujeción, incluye chova en puntos de sujeción. | m2 | 95 | 24.5 | 2327.5
2.30 | Provisión e instalación de paneles de Policarbonato compacto de 3 mm (Con protección UV y alta trasmisión de luz) incluye elementos de sujeción y perfilería. | m2 | 27 | 35 | 945
2.31 | Aplicación de lámina asfaltica adherente - verde (a elección del administrador de contrato | m2 | 96.91 | 32 | 3101.12
2.32 | Sellado de juntas de cubierta con lámina de recubrimiento aluminizada. | m2 | 50 | 20 | 1000
11954.83
ESPACIO 1
CHILLER 1
2.33 | Suministro e instalación de cable #4/0 90°C THHN. CHILLER 1 | m | 90 | 22 | 1980 |  | 730402 | 730402 | Gastos en Edificios, Locales, Residencias y Cableado Estructurado (Mantenimiento,reparación y mantenimiento)
2.34 | Suministro e instalación de terminales de compresión estañados para cable 4/0 | u | 12 | 6 | 72 |  | 730402 | 730402 | Gastos en Edificios, Locales, Residencias y Cableado Estructurado (Mantenimiento,reparación y mantenimiento)
2.35 | Suministro e instalación de cable #4 90°C THHN | m | 30 | 4.5 | 135 |  | 730402 | 730402 | Gastos en Edificios, Locales, Residencias y Cableado Estructurado (Mantenimiento,reparación y mantenimiento)
2.36 | Suministro e instalación de terminales de compresión estañados para cable 4 | u | 4 | 3 | 12 |  | 730402 | 730402 | Gastos en Edificios, Locales, Residencias y Cableado Estructurado (Mantenimiento,reparación y mantenimiento)
2.37 | Suministro e instalación de funda sellada de 4" | m | 5 | 23 | 115 |  | 730402 | 730402 | Gastos en Edificios, Locales, Residencias y Cableado Estructurado (Mantenimiento,reparación y mantenimiento)
2.38 | Conectores roscados de funda sellada de 4" | u | 2 | 40 | 80 |  | 730402 | 730402 | Gastos en Edificios, Locales, Residencias y Cableado Estructurado (Mantenimiento,reparación y mantenimiento)
2.39 | Cobertor termocompresible de terminales 4/0 | m | 2 | 9 | 18 |  | 730402 | 730402 | Gastos en Edificios, Locales, Residencias y Cableado Estructurado (Mantenimiento,reparación y mantenimiento)
2.40 | Cobertor termocompresible de terminales 4 | m | 1 | 7.8 | 7.8 |  | 730402 | 730402 | Gastos en Edificios, Locales, Residencias y Cableado Estructurado (Mantenimiento,reparación y mantenimiento)
CHILLER 2
2.41 | Suministro e instalación de cable 250 MCM 90°C THHN | m | 200 | 26 | 5200 |  | 730402 | 730402 | Gastos en Edificios, Locales, Residencias y Cableado Estructurado (Mantenimiento,reparación y mantenimiento)
2.42 | Suministro e instalación de terminales 250MCM de compresión estañados | u | 12 | 9 | 108 |  | 730402 | 730402 | Gastos en Edificios, Locales, Residencias y Cableado Estructurado (Mantenimiento,reparación y mantenimiento)
2.43 | Suministro e instalación de cable #4 90°C THHN | m | 90 | 4.5 | 405 |  | 730402 | 730402 | Gastos en Edificios, Locales, Residencias y Cableado Estructurado (Mantenimiento,reparación y mantenimiento)
2.44 | Suministro e instalación de terminales de compresión estañados para cable 4 | u | 4 | 3 | 12 |  | 730402 | 730402 | Gastos en Edificios, Locales, Residencias y Cableado Estructurado (Mantenimiento,reparación y mantenimiento)
2.45 | Suministro e instalación de funda sellada de 4" | m | 2 | 23 | 46 |  | 730402 | 730402 | Gastos en Edificios, Locales, Residencias y Cableado Estructurado (Mantenimiento,reparación y mantenimiento)
2.46 | Conectores roscados de funda sellada de 4" | u | 2 | 40 | 80 |  | 730402 | 730402 | Gastos en Edificios, Locales, Residencias y Cableado Estructurado (Mantenimiento,reparación y mantenimiento)
2.47 | Cobertor termocompresible de terminales 250 | m | 2 | 10 | 20 |  | 730402 | 730402 | Gastos en Edificios, Locales, Residencias y Cableado Estructurado (Mantenimiento,reparación y mantenimiento)
2.48 | Cobertor termocompresible de terminales 4 | m | 1 | 7.8 | 7.8 |  | 730402 | 730402 | Gastos en Edificios, Locales, Residencias y Cableado Estructurado (Mantenimiento,reparación y mantenimiento)
2.49 | Provisión e instalación de bandejas metálicas portacable para tuberias existentes en salón OCS-Incluye accesorios | m | 9.5 | 20 | 190 |  | 730402 | 730402 | Gastos en Edificios, Locales, Residencias y Cableado Estructurado (Mantenimiento,reparación y mantenimiento)
8488.6
ESPACIO 2 - LUCERNARIOS UARTES
2.50 | Revisión y mantenimiento general en vidrios de tragaluces y lucernarios de terrazas Universidad de las Artes-Incluye elementos de sujeción, tratamiento de hierro, pintura anticorrosiva en platinas y perfiles, silicón, además incluye colocación de láminas arquitectónicas con protección UV en vidrios de tragaluces y lucernarios. (Gobernación, Biblioteca y Tábara). | u | 1 | 24 | 24 |  | 730402 | 730402 | Gastos en Edificios, Locales, Residencias y Cableado Estructurado (Mantenimiento,reparación y mantenimiento)
2.51 | Cambio de vidrios quebrados del lucernario y tragaluces de las terrazas universidad de las Artes. | m2 | 15 | 250 | 3750 |  | 730402 | 730402 | Gastos en Edificios, Locales, Residencias y Cableado Estructurado (Mantenimiento,reparación y mantenimiento)
2.52 | Revisión y mantenimiento general de vidrios verticales del pabellón Aracely Gilbert (incluye elementos de sujeción). | u | 1 | 4500 | 4500 |  | 730402 | 730402 | Gastos en Edificios, Locales, Residencias y Cableado Estructurado (Mantenimiento,reparación y mantenimiento)
2.53 | Colocación de película arenada en vidrios verticales del pasillo del segundo piso del pabellón Aracely Gilbert | m2 | 50 | 50 | 2500 |  | 730402 | 730402 | Gastos en Edificios, Locales, Residencias y Cableado Estructurado (Mantenimiento,reparación y mantenimiento)
10774
RUBROS GENERALES
2.54 | Provisión en instalación de material aislante en tuberías en los áreas indicadas de los tres pabellones AG, HS Y PP | m | 400 | 4 | 1600
2.55 | Provisión de Alfombra de alto tráfico pelo corto. | m2 | 276 | 17 | 4692
2.56 | Provisión e instalación de espuma acústica de insonorización color gris. | m2 | 137 | 13.5 | 1849.5
2.57 | Provisión y colocación de Grifería push y accesorios | u | 8 | 65 | 520
2.58 | Inodoros instalados incluye accesorios-anti vandálico | u | 6 | 230 | 1380
2.59 | Retiro de piezas sanitarias existentes | u | 17 | 11 | 187
2.60 | Provisión y colocación de urinarios, incluye accesorios | u | 11 | 260.42 | 2864.62
2.61 | Mantenimiento General y cambio de accesorios en piezas sanitarias del edificio. | Glb | 1 | 600 | 600
13693.12
3.00 | EDIFICIO EL TELÉGRAFO
PLANTA BAJA
3.01 | Provisión e Instalación puerta Lanford manual (color gris) | u | 1 | 1650 | 1650 |  | 730402 | 730402 | Gastos en Edificios, Locales, Residencias y Cableado Estructurado (Mantenimiento,reparación y mantenimiento)
3.02 | Provisión e instalación de neoprenos (6 unidades) 30x30x10 cm, para colocar máquina Ruteadora, incluye traslado de tres máquinas desde una distancia de 1000mts. | Glb | 1 | 1500 | 1500
3.03 | Provisión e instalación de mampara vidrio templado de 8 mm, con perfilaría de acero inoxidable, incluye elementos de sujeción. | m2 | 30 | 250 | 7500
3.04 | Puerta de vidrio templado de 8mm doble hoja con accesorios inox.- incluye franjas de seguridad | m2 | 4.65 | 300 | 1395
12045
MEZZANINE
3.05 | división de malla galvanizada, incluye puertas, materiales de sujeción y pintura anticorrosiva | m2 | 52 | 24.5 | 1274
1274
TERCER PISO
3.06 | Provisión e instalación de recubrimiento en piso tipo Tatami, incluye elementos de sujeción y perfil en laterales. Espesor 1.6 mm. | m2 | 68 | 23 | 1564 |  | 730402 | 730402 | Gastos en Edificios, Locales, Residencias y Cableado Estructurado (Mantenimiento,reparación y mantenimiento)
3.07 | Provisión y colocación de alfombra de alto tráfico, tipo modular, en espacio señalado 3er piso. | m2 | 86 | 65 | 5590 |  | 730402 | 730402 | Gastos en Edificios, Locales, Residencias y Cableado Estructurado (Mantenimiento,reparación y mantenimiento)
3.08 | Provisión e instalación de Gypsum, tipo paneles, recubrimiento ventanales salon danza 3er piso, incluye acabado de pintura. | m2 | 42 | 14 | 588 |  | 730402 | 730402 | Gastos en Edificios, Locales, Residencias y Cableado Estructurado (Mantenimiento,reparación y mantenimiento)
3.09 | Provisión e instalación de espuma acústica de insonorización color gris. | m2 | 36 | 13.5 | 486 |  | 730402 | 730402 | Gastos en Edificios, Locales, Residencias y Cableado Estructurado (Mantenimiento,reparación y mantenimiento)
3.10 | Provisión e instalación de cortinas de tela negra tipo B1 con anillos niquelados cada 250mm (incluye rieles, ganchos ovalados o en u) ignífuga para teatro paso 300g/m2 tela libre de plomo | m2 | 6 | 50 | 300
3.11 | Provisión y colocación de silicón en filos de ventanales, remates entre paneles de gypsum. | m | 42 | 2 | 84 |  | 730402 | 730402 | Gastos en Edificios, Locales, Residencias y Cableado Estructurado (Mantenimiento,reparación y mantenimiento)
8612
RUBROS GENERALES
3.12 | Provisión en instalación de material aislante en tuberías en los áreas indicadas | m | 299 | 4 | 1196
1196
4.00 | EDIFICIO MZ 14
PLANTA BAJA-MZ14
ESPACIO 1
4.01 | Paneles melaminados para paredes - RH tropicalizado resistente a la humedad con perfilería de canto duro de PVC -incluye estructura y elementos de sujeción | m2 | 20.55 | 22 | 452.1 |  | 730402 | 730402 | Gastos en Edificios, Locales, Residencias y Cableado Estructurado (Mantenimiento,reparación y mantenimiento)
4.02 | Mantenimiento de puerta de vidrio templado en ingreso-incluye elemetos de sujeción | u | 1 | 120 | 120 |  | 730402 | 730402 | Gastos en Edificios, Locales, Residencias y Cableado Estructurado (Mantenimiento,reparación y mantenimiento)
4.03 | Division de gypsum (dos caras) provision, montaje y acabado, color a elección | m2 | 9 | 26 | 234 |  | 730402 | 730402 | Gastos en Edificios, Locales, Residencias y Cableado Estructurado (Mantenimiento,reparación y mantenimiento)
4.04 | Led Wall Washer Silver IP65, 72 Led (R:24, G:24, B:24) Power Led/ 15 grados/DMX/120-240 VAC, incluye Sistema de Controlador. | u | 2 | 1612.61 | 3225.22 |  | 730402 | 730402 | Gastos en Edificios, Locales, Residencias y Cableado Estructurado (Mantenimiento,reparación y mantenimiento)
[5 empty] | 4031.32 |  | 730402 | 730402 | Gastos en Edificios, Locales, Residencias y Cableado Estructurado (Mantenimiento,reparación y mantenimiento)
PRIMER PISO
4.05 | Mantenimiento de candelabros Plaza Pública | u | 4 | 80 | 320 |  | 730402 | 730402 | Gastos en Edificios, Locales, Residencias y Cableado Estructurado (Mantenimiento,reparación y mantenimiento)
4.06 | provición e instalación de pared móvil mixta(gypsum más madera) con estructura y base metálica 2,10m x 2,80m | u | 3 | 350 | 1050
1370
TERCER PISO
4.07 | provisión e Instalación de Cortinas tipo black out al 99% de protección | m2 | 105 | 35 | 3675
3675
CUARTO PISO
4.08 | Provisión e instalación de cubierta de Policarbonato alveolar de 6 mm incluye elementos de sujeción y perfilería-color a elección del Administrador del contrato | m2 | 13 | 45 | 585 |  | 730402 | 730402 | Gastos en Edificios, Locales, Residencias y Cableado Estructurado (Mantenimiento,reparación y mantenimiento)
4.09 | Estructura de aluminio para cubierta de policarbonato-incluye soporte | m2 | 13 | 11 | 143 |  | 730402 | 730402 | Gastos en Edificios, Locales, Residencias y Cableado Estructurado (Mantenimiento,reparación y mantenimiento)
4.10 | Instalación y reutilización de vidrio templado-incluye material de sujeción. | u | 1 | 360 | 360 |  | 730402 | 730402 | Gastos en Edificios, Locales, Residencias y Cableado Estructurado (Mantenimiento,reparación y mantenimiento)
4.11 | Aplicación de pintura esmalte antioxidante mate tres manos incluye base imprimante anticorrosiva y mantenimiento en pérgola | u | 1 | 550 | 550 |  | 730402 | 730402 | Gastos en Edificios, Locales, Residencias y Cableado Estructurado (Mantenimiento,reparación y mantenimiento)
4.12 | Provisión e instalación de revestimiento en mesón de terraza | m | 3.29 | 60 | 197.4 |  | 730402 | 730402 | Gastos en Edificios, Locales, Residencias y Cableado Estructurado (Mantenimiento,reparación y mantenimiento)
4.13 | Mampara de aluminio y vidrio laminado de 6mm, incluye elementos de sujeción, pelicula de vinil | m2 | 19.27 | 93 | 1792.11 |  | 730402 | 730402 | Gastos en Edificios, Locales, Residencias y Cableado Estructurado (Mantenimiento,reparación y mantenimiento)
4.14 | Provisión e instalación de puerta corrediza de 1.00 x 2 aluminio y vidrio templado | u | 1 | 185 | 185 |  | 730402 | 730402 | Gastos en Edificios, Locales, Residencias y Cableado Estructurado (Mantenimiento,reparación y mantenimiento)
4.15 | Revisión integral y reparación de filtraciones en edificio | glb | 1 | 180 | 180 |  | 730402 | 730402 | Gastos en Edificios, Locales, Residencias y Cableado Estructurado (Mantenimiento,reparación y mantenimiento)
4.16 | Suministro e instalación de 1 juego de 2 Spot LED aluminio natural 20w 4000k 85-265V FP>0.9 1600LM 190X120X80MM LEDEX incluye un Riel por cada juego. | u | 4 | 66 | 264 |  | 730402 | 730402 | Gastos en Edificios, Locales, Residencias y Cableado Estructurado (Mantenimiento,reparación y mantenimiento)
4.17 | Reemplazo de vidrio roto en baranda | u | 1 | 85 | 85 |  | 730402 | 730402 | Gastos en Edificios, Locales, Residencias y Cableado Estructurado (Mantenimiento,reparación y mantenimiento)
4.18 | División de malla galvanizada, incluye puerta, materiales de sujeción y pintura anticorrosiva | m2 | 12.82 | 24.5 | 314.09 |  | 730402 | 730402 | Gastos en Edificios, Locales, Residencias y Cableado Estructurado (Mantenimiento,reparación y mantenimiento)
4.19 | Divisiones con paneles con estructura de aluminio y tablones decorativos de madera plástica , incluye elementos de sujeción. | m2 | 10 | 22 | 220 |  | 730402 | 730402 | Gastos en Edificios, Locales, Residencias y Cableado Estructurado (Mantenimiento,reparación y mantenimiento)
4875.6
RUBROS GENERALES
4.20 | Barras para discapacidad (barras fijas y barra móvil) | kit | 5 | 140 | 700 |  | 730402 | 730402 | Gastos en Edificios, Locales, Residencias y Cableado Estructurado (Mantenimiento,reparación y mantenimiento)
4.21 | Provisión e instalación de paneles de espejos para baños y vestidores(0,80M*1,20M) e=10mm, con marco de perfil negro de aluminio-incluye material de sujeción. | u | 10 | 60 | 600 |  | 730402 | 730402 | Gastos en Edificios, Locales, Residencias y Cableado Estructurado (Mantenimiento,reparación y mantenimiento)
4.22 | Mantenimiento general de todas las puertas metálicas, incluye pintura anticorrosiva y herrajes | u | 1 | 550 | 550 |  | 730402 | 730402 | Gastos en Edificios, Locales, Residencias y Cableado Estructurado (Mantenimiento,reparación y mantenimiento)
1850
SISTEMA CO2 -CONTRAINCENDIOS
4.23 | Provisión e Instalación de sistema de extinción manual con 75 libras de CO2 con descarga a través de boquilla (incluye 1 cilindro de CO2 de 75 Libras + cabezal marino + tubería acero negro 1" cedula 40 + 1 boquilla difusora + accesorios resistencia 300 libras presión) | u | 3 | 1000 | 3000 |  |  | 731404 | 170400520006 BIENES SUJETOS A CONTROL/EXTINTOR/EXTINTOR CO2 | cambie nombre y valores en rubro
4.24 | Provisión e Instalación de sistema de extinción manual con 100 libras de CO2 con descarga a través de boquilla (incluye 1 cilindro de CO2 de 100 Libras + cabezal marino + tubería acero negro 1" cedula 40 + 6 boquillas difusora + accesorios resistencia 300 libras presión) | u | 3 | 1000 | 3000 |  |  | 731404 | 170400520006 BIENES SUJETOS A CONTROL/EXTINTOR/EXTINTOR CO2 | cambie nombre y valores en rubro
4.25 | Provisión e Instalación de sistema de extinción manual con 150 libras de CO2 con descarga a través de boquilla (incluye 2 cilindros de CO2 de 75 Libras + cabezales marinos + tubería acero negro 1 1/2" cedula 40 + 6 boquillas difusoras + extintor CO2 de 5 libras + manifold para disparo de todos los cilindros simultaneamente + accesorios resistencia 300 libras presión) | u | 1 | 2000 | 2000 |  |  | 731404 | 170400520006 BIENES SUJETOS A CONTROL/EXTINTOR/EXTINTOR CO2 | cambie nombre y valores en rubro
4.26 | Provisión e Instalación de sistema de extinción manual con 150 libras de CO2 con descarga a través de boquilla (incluye 2 cilindros de CO2 de 75 Libras + cabezales marinos + tubería acero negro 1 1/2" cedula 40 + 8 boquillas difusoras + extintor CO2 de 5 libras + manifold para disparo de todos los cilindros simultaneamente + accesorios resistencia 300 libras presión) | u | 2 | 2000 | 4000 |  |  | 731404 | 170400520006 BIENES SUJETOS A CONTROL/EXTINTOR/EXTINTOR CO2 | cambie nombre y valores en rubro
4.27 | Provisión e Instalación de sistema de extinción manual con 100 libras de CO2 con descarga a través de boquilla (incluye 1 cilindro de CO2 de 100 Libras + cabezal marino + tubería acero negro 1" cedula 40 + 6 boquillas difusora + accesorios resistencia 300 libras presión) | u | 1 | 1000 | 1000 |  |  | 731404 | 170400520006 BIENES SUJETOS A CONTROL/EXTINTOR/EXTINTOR CO2 | cambie nombre y valores en rubro
13000
5.00 | BIBLIOTECA DE LAS ARTES
PLANTA BAJA
5.01 | puntos de iluminación 110 v | u | 3 | 40 | 120 |  | 730402 | 730402 | Gastos en Edificios, Locales, Residencias y Cableado Estructurado (Mantenimiento,reparación y mantenimiento)
5.02 | Provisión e instalación de luminaria lineal LED incluye soporteria | u | 3 | 60 | 180 |  | 730402 | 730402 | Gastos en Edificios, Locales, Residencias y Cableado Estructurado (Mantenimiento,reparación y mantenimiento)
5.03 | Provisión e instalación de Geomembrana PVC de espesor 2.00 mm Reforzado color a elección (Linóleo de alto tráfico) | m2 | 200 | 23 | 4600 |  | 730402 | 730402 | Gastos en Edificios, Locales, Residencias y Cableado Estructurado (Mantenimiento,reparación y mantenimiento)
5.04 | Provisión e instalación de recubrimiento decorativo en piso espesor 20mm resistente a los rayos UV Y Resistente al alto tráfico (césped) | m2 | 27.37 | 25 | 684.25 |  | 730402 | 730402 | Gastos en Edificios, Locales, Residencias y Cableado Estructurado (Mantenimiento,reparación y mantenimiento)
5.05 | Provisión e instalación de Cortinas de Aire(incluye puntos eléctricos y elementos de sujeción) | u | 4 | 330 | 1320 |  | 730402 | 730402 | Gastos en Edificios, Locales, Residencias y Cableado Estructurado (Mantenimiento,reparación y mantenimiento)
6904.25
PRIMER PISO
5.06 | Puerta de vidrio templado de 8mm doble hoja con accesorios inox.- incluye franjas de seguridad | m2 | 3.57 | 350 | 1249.5 |  | 730402 | 730402 | Gastos en Edificios, Locales, Residencias y Cableado Estructurado (Mantenimiento,reparación y mantenimiento)
5.07 | Tarjeta fijas de vidrio templado de 8mm con accesorios Inox. | m2 | 0.68 | 220 | 149.6 |  | 730402 | 730402 | Gastos en Edificios, Locales, Residencias y Cableado Estructurado (Mantenimiento,reparación y mantenimiento)
1399.1
TERCER PISO
5.08 | División de gypsum (dos caras) provisión, montaje y acabado (piso-techo) color a elección | m2 | 45 | 26 | 1170 |  | 730402 | 730402 | Gastos en Edificios, Locales, Residencias y Cableado Estructurado (Mantenimiento,reparación y mantenimiento)
5.09 | Puerta de vidrio templado de 8mm doble hoja con accesorios inox.- incluye franjas de seguridad | m2 | 5.92 | 350 | 2072
5.10 | Tarjeta fijas de vidrio templado de 8mm con accesorios Inox. | m2 | 1.18 | 220 | 259.6
3501.6
6.00 | EDIFICIO SRI
PLANTA BAJA
6.01 | Provisión e instalación de luminarias Led colgante 150w 18000LM FP 0.9 6500K CRI70 120A° 100-240V 50-60HZ IP65 50000H | u | 4 | 95 | 380 |  | 730402 | 730402 | Gastos en Edificios, Locales, Residencias y Cableado Estructurado (Mantenimiento,reparación y mantenimiento)
6.02 | Provisión en instalación de reflectores Led 100w | u | 4 | 55 | 220 |  | 730402 | 730402 | Gastos en Edificios, Locales, Residencias y Cableado Estructurado (Mantenimiento,reparación y mantenimiento)
600
7.00 | EDIFICIO ITAE
PLANTA BAJA
7.01 | Provisión e instalación de cubierta de Policarbonato alveolar de 6 mm incluye elementos de sujeción y perfilería-color a elección del Administrador del contrato | m2 | 10 | 45 | 450 |  | 730402 | 730402 | Gastos en Edificios, Locales, Residencias y Cableado Estructurado (Mantenimiento,reparación y mantenimiento)
7.02 | Estructura de aluminio para cubierta de policarbonato -Incluye soporte. | m2 | 10 | 11 | 110 |  | 730402 | 730402 | Gastos en Edificios, Locales, Residencias y Cableado Estructurado (Mantenimiento,reparación y mantenimiento)
560
8.00 | VARIOS
8.01 | Provisión e instalación de lockers metálicos de 15 puertas | u | 23 | 480 | 11040 |  | 730402 | 730402 | Gastos en Edificios, Locales, Residencias y Cableado Estructurado (Mantenimiento,reparación y mantenimiento)
8.02 | Lona de protección | m2 | 30 | 16 | 480 |  | 730402 | 730402 | Gastos en Edificios, Locales, Residencias y Cableado Estructurado (Mantenimiento,reparación y mantenimiento)
8.03 | Limpieza general del servicio | glb | 1 | 350 | 350 |  | 730402 | 730402 | Gastos en Edificios, Locales, Residencias y Cableado Estructurado (Mantenimiento,reparación y mantenimiento)
8.04 | Desalojo | glb | 1 | 400 | 400 |  | 730402 | 730402 | Gastos en Edificios, Locales, Residencias y Cableado Estructurado (Mantenimiento,reparación y mantenimiento)
8.05 | Seguridad Industrial | glb | 1 | 250 | 250 |  | 730402 | 730402 | Gastos en Edificios, Locales, Residencias y Cableado Estructurado (Mantenimiento,reparación y mantenimiento)
12520
|  |  |  | SUBTOTAL | 226613.4946
|  |  |  | IVA 12% | 27193.6194
|  |  |  | TOTAL | 253807.114

## CON NOMBRES (hidden)
SERVICIO DE MANTENIMIENTO INTEGRAL DE INFRAESTRUCTURA FÍSICA DE LOS EDIFICIOS DE LA UNIVERSIDAD DE LAS ARTES
RUBRO | DESCRIPCIÓN | UNIDAD | CANTIDAD | PRECIO UNITARIO | TOTAL
1.00 | EDIFICIO TÁBARA
PLANTA BAJA-TÁBARA
| ESPACIO 1-RECEPCIÓN | [5 empty] | items | ITEMS | DETALLE
1.01 | Mantenimiento de puertas Lanford (Incluye pintura) | u | 5 | 250 | 1250 |  | 730402 | 730402 | Gastos en Edificios, Locales, Residencias y Cableado Estructurado (Mantenimiento,reparación y mantenimiento)
1.02 | Reparación de jardinera-hormigón y acabado Revestimiento | m2 | 1 | 63.3 | 63.3 |  | 730402 | 730402 | Gastos en Edificios, Locales, Residencias y Cableado Estructurado (Mantenimiento,reparación y mantenimiento)
1.03 | Paneles en paredes de mesón de recepción de RH tropicalizado resistente a la humedad con diseño de perfilería con barredera de metal -incluye estructura y elementos de sujeción, más lámina de fórmica. | u | 1 | 330 | 330 |  | 730402 | 730402 | Gastos en Edificios, Locales, Residencias y Cableado Estructurado (Mantenimiento,reparación y mantenimiento)
1.04 | Pintura satinada en mampostería (incluye empaste y sellado) | m2 | 110 | 6.5 | 715 |  | 730402 | 730402 | Gastos en Edificios, Locales, Residencias y Cableado Estructurado (Mantenimiento,reparación y mantenimiento)
1.05 | Provisión e instalación de lámparas estilo industrial | u | 3 | 70 | 210 |  | 730402 | 730402 | Gastos en Edificios, Locales, Residencias y Cableado Estructurado (Mantenimiento,reparación y mantenimiento)
1.06 | Enlucido de mamposteria y tumbado incluye filos y cuadrado de boquete | m2 | 8 | 9.23 | 73.84
2642.14
ESPACIO 2-TALLER ARTES VISUALES
1.07 | División de gypsum (dos caras) provisión, montaje y acabado (piso-techo) color a elección | m2 | 47 | 24.5 | 1151.5 |  | 730402 | 730402 | Gastos en Edificios, Locales, Residencias y Cableado Estructurado (Mantenimiento,reparación y mantenimiento)
1.08 | Pintura satinada en tumbado de losa (incluye empaste y sellado) | m2 | 70 | 6.5 | 455 |  | 730402 | 730402 | Gastos en Edificios, Locales, Residencias y Cableado Estructurado (Mantenimiento,reparación y mantenimiento)
1.09 | Derrocamiento de mesón de hormigón | m2 | 3 | 9.5 | 28.5 |  | 730402 | 730402 | Gastos en Edificios, Locales, Residencias y Cableado Estructurado (Mantenimiento,reparación y mantenimiento)
1.10 | Enlucido de mamposteria incluye filos y cuadrado de boquete | m2 | 2 | 9.23 | 18.46
1.11 | Instalación de puertas existentes incluye cerradura, accesorios nuevos, lijado, pintura, marco, jamba y los trabajos necesarios de albañilería y carpintería para reutilizar las puertas. | u | 3 | 48 | 144 |  | 730402 | 730402 | Gastos en Edificios, Locales, Residencias y Cableado Estructurado (Mantenimiento,reparación y mantenimiento)
1.12 | Retiro y reubicación de división de malla galvanizada, incluye puerta, materiales de sujeción y pintura anticorrosiva | u | 1 | 100 | 100 |  | 730402 | 730402 | Gastos en Edificios, Locales, Residencias y Cableado Estructurado (Mantenimiento,reparación y mantenimiento)
1.13 | División de malla galvanizada-incluye materiales de sujeción, pintura anticorrosiva | m2 | 4 | 23.8 | 95.2 |  | 730402 | 730402 | Gastos en Edificios, Locales, Residencias y Cableado Estructurado (Mantenimiento,reparación y mantenimiento)
1992.66
ESPACIO 3-GALERÍA DE ARTE
1.14 | Limpieza, pulido y autonivelante de piso en Galería-garaje-incluye retiro material existente | m2 | 112.45 | 3 | 337.35 |  | 730402 | 730402 | Gastos en Edificios, Locales, Residencias y Cableado Estructurado (Mantenimiento,reparación y mantenimiento)
337.35
ESPACIO 4-BAÑO EN ESCULTURA
1.15 | Derrocamiento de paredes de mampostería | m2 | 6.384 | 5.5 | 35.112 |  | 730402 | 730402 | Gastos en Edificios, Locales, Residencias y Cableado Estructurado (Mantenimiento,reparación y mantenimiento)
1.16 | Acero de Refuerzo FY = 4200 Kg/cm2 | kg | 50 | 2.3 | 115 |  | 730402 | 730402 | Gastos en Edificios, Locales, Residencias y Cableado Estructurado (Mantenimiento,reparación y mantenimiento)
1.17 | Riostra | m3 | 0.2 | 147.09 | 29.418 |  | 730402 | 730402 | Gastos en Edificios, Locales, Residencias y Cableado Estructurado (Mantenimiento,reparación y mantenimiento)
1.18 | Contrapiso | m2 | 0.53 | 32.85 | 17.4105 |  | 730402 | 730402 | Gastos en Edificios, Locales, Residencias y Cableado Estructurado (Mantenimiento,reparación y mantenimiento)
1.19 | Mampostería de bloque | m2 | 9 | 14.29 | 128.61 |  | 730402 | 730402 | Gastos en Edificios, Locales, Residencias y Cableado Estructurado (Mantenimiento,reparación y mantenimiento)
1.20 | Pilarete | m | 6 | 17.95 | 107.7 |  | 730402 | 730402 | Gastos en Edificios, Locales, Residencias y Cableado Estructurado (Mantenimiento,reparación y mantenimiento)
1.21 | Enlucido de mamposteria incluye filos y cuadrado de boquete | m2 | 12 | 9.23 | 110.76 |  | 730402 | 730402 | Gastos en Edificios, Locales, Residencias y Cableado Estructurado (Mantenimiento,reparación y mantenimiento)
1.22 | Pintura satinada en mampostería (incluye empaste y sellado) | m2 | 12 | 6.5 | 78 |  | 730402 | 730402 | Gastos en Edificios, Locales, Residencias y Cableado Estructurado (Mantenimiento,reparación y mantenimiento)
1.23 | Puntos de aguas servidas 110 | u | 1 | 32.5 | 32.5 |  | 730402 | 730402 | Gastos en Edificios, Locales, Residencias y Cableado Estructurado (Mantenimiento,reparación y mantenimiento)
1.24 | Puntos de aguas servidas 50 | u | 1 | 18.5 | 18.5 |  | 730402 | 730402 | Gastos en Edificios, Locales, Residencias y Cableado Estructurado (Mantenimiento,reparación y mantenimiento)
1.25 | Punto de agua potable | u | 2 | 35.2 | 70.4 |  | 730402 | 730402 | Gastos en Edificios, Locales, Residencias y Cableado Estructurado (Mantenimiento,reparación y mantenimiento)
1.26 | Suministro e instalación de Tubería PVC 4" (110 mm) | m | 1 | 28.5 | 28.5 |  | 730402 | 730402 | Gastos en Edificios, Locales, Residencias y Cableado Estructurado (Mantenimiento,reparación y mantenimiento)
1.27 | Suministro e instalación de Tubería PVC 2" (50 mm) | m | 4 | 14.75 | 59 |  | 730402 | 730402 | Gastos en Edificios, Locales, Residencias y Cableado Estructurado (Mantenimiento,reparación y mantenimiento)
1.28 | Tubería AP (1/2"), incluye accesorios | m | 2 | 9.2 | 18.4 |  | 730402 | 730402 | Gastos en Edificios, Locales, Residencias y Cableado Estructurado (Mantenimiento,reparación y mantenimiento)
1.29 | Retiro de piezas sanitarias existentes | u | 2 | 10 | 20 |  | 730402 | 730402 | Gastos en Edificios, Locales, Residencias y Cableado Estructurado (Mantenimiento,reparación y mantenimiento)
1.30 | Lavamano instalado- incluye grifería push y accesorios | u | 1 | 220 | 220 |  | 730402 | 730402 | Gastos en Edificios, Locales, Residencias y Cableado Estructurado (Mantenimiento,reparación y mantenimiento)
1.31 | Inodoro instalado-incluye accesorios anti vandálico | u | 1 | 230 | 230 |  | 730402 | 730402 | Gastos en Edificios, Locales, Residencias y Cableado Estructurado (Mantenimiento,reparación y mantenimiento)
1.32 | Provisión e instalación de puerta Plegable, incluye cerradura y jamba | u | 1 | 185 | 185 |  | 730402 | 730402 | Gastos en Edificios, Locales, Residencias y Cableado Estructurado (Mantenimiento,reparación y mantenimiento)
1.33 | Provisión de marcos de puertas 1.0 | u | 1 | 27.5 | 27.5 |  | 730402 | 730402 | Gastos en Edificios, Locales, Residencias y Cableado Estructurado (Mantenimiento,reparación y mantenimiento)
1.34 | Rampa metálica con estructura- incluye elementos de sujeción | m2 | 5 | 30 | 150 |  | 730402 | 730402 | Gastos en Edificios, Locales, Residencias y Cableado Estructurado (Mantenimiento,reparación y mantenimiento)
1.35 | baranda para rampa metálica, incluye elementos de sujeción | m | 1.5 | 60 | 90 |  | 730402 | 730402 | Gastos en Edificios, Locales, Residencias y Cableado Estructurado (Mantenimiento,reparación y mantenimiento)
1.36 | Barras para discapacidad (barras fijas y barra móvil) | kit | 1 | 135.2 | 135.2 |  | 730402 | 730402 | Gastos en Edificios, Locales, Residencias y Cableado Estructurado (Mantenimiento,reparación y mantenimiento)
1.37 | Instalación de cerámica de pared | m2 | 15.18 | 18 | 273.24 |  | 730402 | 730402 | Gastos en Edificios, Locales, Residencias y Cableado Estructurado (Mantenimiento,reparación y mantenimiento)
1.38 | Instalación de cerámica de piso | m2 | 4.5 | 19 | 85.5 |  | 730402 | 730402 | Gastos en Edificios, Locales, Residencias y Cableado Estructurado (Mantenimiento,reparación y mantenimiento)
1.39 | puntos de iluminación 110 v | u | 1 | 37.5 | 37.5 |  | 730402 | 730402 | Gastos en Edificios, Locales, Residencias y Cableado Estructurado (Mantenimiento,reparación y mantenimiento)
1.40 | Provisión e instalación de lámpara de techo redondo Led | u | 1 | 12 | 12 |  | 730402 | 730402 | Gastos en Edificios, Locales, Residencias y Cableado Estructurado (Mantenimiento,reparación y mantenimiento)
2315.2505
ESPACIO 5-ÁREA EX BODEGA DE BIENES
1.41 | Derrocamiento de paredes de mampostería | m2 | 40 | 5.5 | 220 |  | 730402 | 730402 | Gastos en Edificios, Locales, Residencias y Cableado Estructurado (Mantenimiento,reparación y mantenimiento)
1.42 | Enlucido de mamposteria incluye filos y cuadrado de boquete | m2 | 12 | 9.23 | 110.76 |  | 730402 | 730402 | Gastos en Edificios, Locales, Residencias y Cableado Estructurado (Mantenimiento,reparación y mantenimiento)
1.43 | Aluminio y vidrio-4mm | m2 | 8 | 64 | 512 |  | 730402 | 730402 | Gastos en Edificios, Locales, Residencias y Cableado Estructurado (Mantenimiento,reparación y mantenimiento)
1.44 | Reparación de división de malla y puerta- incluye elementos de sujeción, cerradura y pintura anticorrosiva | u | 1 | 80 | 80 |  | 730402 | 730402 | Gastos en Edificios, Locales, Residencias y Cableado Estructurado (Mantenimiento,reparación y mantenimiento)
1.45 | Reparación y restauración de piso existente incluye mortero de nivelación y autonivelante-aditivo para pegar hormigon nuevo con antiguo, limpieza y pulido del revestimiento existente- incluye sellado de punto de agua potable y desague | m2 | 133 | 4 | 532 |  | 730402 | 730402 | Gastos en Edificios, Locales, Residencias y Cableado Estructurado (Mantenimiento,reparación y mantenimiento)
1.46 | Provisión e instalación de lámparas estilo industrial | u | 10 | 70 | 700 |  | 730402 | 730402 | Gastos en Edificios, Locales, Residencias y Cableado Estructurado (Mantenimiento,reparación y mantenimiento)
1.47 | Division de gypsum (dos caras) provision, montaje y acabado (piso-techo) color a elección | m2 | 7 | 24.5 | 171.5 |  | 730402 | 730402 | Gastos en Edificios, Locales, Residencias y Cableado Estructurado (Mantenimiento,reparación y mantenimiento)
1.48 | Pintura satinada en paredes, vigas y losa (incluye empaste y sellado) | m2 | 370 | 6.5 | 2405 |  | 730402 | 730402 | Gastos en Edificios, Locales, Residencias y Cableado Estructurado (Mantenimiento,reparación y mantenimiento)
4731.26
PRIMER PISO-TÁBARA
ESPACIO 1
1.49 | Instalación de puertas acústicas existentes incluye provisión de cerradura, accesorios nuevos, lijado, pintura, jamba y los trabajos necesarios de albañileria y carpinteria para su reutilización. | u | 3 | 48 | 144 |  | 730402 | 730402 | Gastos en Edificios, Locales, Residencias y Cableado Estructurado (Mantenimiento,reparación y mantenimiento)
1.50 | Provisión de marcos de puertas 1.0 | u | 6 | 27.5 | 165 |  | 730402 | 730402 | Gastos en Edificios, Locales, Residencias y Cableado Estructurado (Mantenimiento,reparación y mantenimiento)
1.51 | Instalación de cerámica de pared | m2 | 35 | 18 | 630 |  | 730402 | 730402 | Gastos en Edificios, Locales, Residencias y Cableado Estructurado (Mantenimiento,reparación y mantenimiento)
1.52 | Provisión e instalación de recubrimiento decorativo en piso espesor 20mm resistente a los rayos UV Y Resistente al alto tráfico (césped) | m2 | 166 | 22 | 3652 |  | 730402 | 730402 | Gastos en Edificios, Locales, Residencias y Cableado Estructurado (Mantenimiento,reparación y mantenimiento)
4591
ESPACIO 2-PECERA
1.53 | Retiro de las divisiones existentes incluye traslado | Glb | 1 | 200 | 200 |  | 730402 | 730402 | Gastos en Edificios, Locales, Residencias y Cableado Estructurado (Mantenimiento,reparación y mantenimiento)
1.54 | Division de gypsum (dos caras) provision, montaje y acabado (piso-techo) color a elección | m2 | 97 | 24.5 | 2376.5 |  | 730402 | 730402 | Gastos en Edificios, Locales, Residencias y Cableado Estructurado (Mantenimiento,reparación y mantenimiento)
1.55 | Pintura satinada en mampostería (incluye empaste y sellado) | m2 | 4 | 6.5 | 26 |  | 730402 | 730402 | Gastos en Edificios, Locales, Residencias y Cableado Estructurado (Mantenimiento,reparación y mantenimiento)
1.56 | Mantenimiento de Puertas existentes incluye cerradura, accesorios Nuevos, Lijada,pintura, jambas | u | 1 | 48 | 48
2650.5
ESPACIO 3-TERRAZA PRIMER PISO
1.57 | Provisión e instalación de cubierta de Policarbonato alveolar de 6 mm incluye elementos de sujeción y perfilería-color a elección del Administrador del contrato | m2 | 180 | 30 | 5400 |  | 730402 | 730402 | Gastos en Edificios, Locales, Residencias y Cableado Estructurado (Mantenimiento,reparación y mantenimiento)
1.58 | Impermeabilización con lámina asfáltica con protección mineral | m | 34.4 | 9.5 | 326.8 |  | 730402 | 730402 | Gastos en Edificios, Locales, Residencias y Cableado Estructurado (Mantenimiento,reparación y mantenimiento)
1.59 | Estructura de aluminio para cubierta de policarbonato incluye soporte. | m2 | 180 | 9.94 | 1789.2 |  | 730402 | 730402 | Gastos en Edificios, Locales, Residencias y Cableado Estructurado (Mantenimiento,reparación y mantenimiento)
1.60 | Canal trapecial recolector de AALL | m | 35 | 4 | 140 |  | 730402 | 730402 | Gastos en Edificios, Locales, Residencias y Cableado Estructurado (Mantenimiento,reparación y mantenimiento)
1.61 | Bajante exterior de tubo de PVC, Serie B, de 110 mm de diámetro-incluye accesorios. | m | 9 | 9 | 81 |  | 730402 | 730402 | Gastos en Edificios, Locales, Residencias y Cableado Estructurado (Mantenimiento,reparación y mantenimiento)
1.62 | Baranda de protección acero-altura 0.45 mtrs. | m | 34 | 18 | 612 |  | 730402 | 730402 | Gastos en Edificios, Locales, Residencias y Cableado Estructurado (Mantenimiento,reparación y mantenimiento)
1.63 | Provisión e instalación de lámparas estilo industrial | u | 12 | 70 | 840 |  | 730402 | 730402 | Gastos en Edificios, Locales, Residencias y Cableado Estructurado (Mantenimiento,reparación y mantenimiento)
1.64 | puntos de iluminación 110 v-incluye tuberia galvanizada | u | 12 | 37.5 | 450 |  | 730402 | 730402 | Gastos en Edificios, Locales, Residencias y Cableado Estructurado (Mantenimiento,reparación y mantenimiento)
1.65 | Canalización 1/2, 1 Ø 1“ EMT con accesorios, cajas de paso y derivaciones | m | 42 | 8.64 | 362.88 |  | 730402 | 730402 | Gastos en Edificios, Locales, Residencias y Cableado Estructurado (Mantenimiento,reparación y mantenimiento)
1.66 | Alimentador desde terraza hasta panel de distribuciones 1er piso -(2#10-1#12-1#14) Awg THHN | m | 42 | 5.01 | 210.42 |  | 730402 | 730402 | Gastos en Edificios, Locales, Residencias y Cableado Estructurado (Mantenimiento,reparación y mantenimiento)
1.67 | Provisión e instalación de breaker | m | 2 | 12 | 24 |  | 730402 | 730402 | Gastos en Edificios, Locales, Residencias y Cableado Estructurado (Mantenimiento,reparación y mantenimiento)
10236.3
SEGUNDO PISO-TÁBARA
ESPACIO 1-AULA DE FOTOGRAFÍA
1.68 | Division de gypsum (dos caras) provision, montaje y acabado (piso-techo) color a elección | m2 | 20 | 24.5 | 490 |  | 730402 | 730402 | Gastos en Edificios, Locales, Residencias y Cableado Estructurado (Mantenimiento,reparación y mantenimiento)
1.69 | Instalación de puertas existentes incluye perfilería, cerradura, accesorios nuevos, lijado, pintura, jamba y los trabajos necesarios de albañilería y carpintería para reutilizar las puertas. | u | 1 | 48 | 48 |  | 730402 | 730402 | Gastos en Edificios, Locales, Residencias y Cableado Estructurado (Mantenimiento,reparación y mantenimiento)
1.70 | Recubrimiento de caja eléctrica | u | 1 | 40 | 40 |  | 730402 | 730402 | Gastos en Edificios, Locales, Residencias y Cableado Estructurado (Mantenimiento,reparación y mantenimiento)
1.71 | Recubrimiento en jardinera | m2 | 5 | 35 | 175 |  | 730402 | 730402 | Gastos en Edificios, Locales, Residencias y Cableado Estructurado (Mantenimiento,reparación y mantenimiento)
1.72 | Provisión e instalación de fregadero incluye grifería | u | 2 | 237.7 | 475.4
1228.4
TERCER PISO-TÁBARA
ESPACIO 1-ÁREA DE DESCANSO Y LABORATORIO DE TEATRO
1.73 | Provisión e instalación de Jambas | u | 7 | 12 | 84 |  | 730402 | 730402 | Gastos en Edificios, Locales, Residencias y Cableado Estructurado (Mantenimiento,reparación y mantenimiento)
1.74 | Instalación de cerámica de pared | m2 | 20 | 18 | 360 | baño | 730402 | 730402 | Gastos en Edificios, Locales, Residencias y Cableado Estructurado (Mantenimiento,reparación y mantenimiento)
1.75 | Provisión e instalación Cortinas tipo black out al 99% de protección | m2 | 40 | 30 | 1200 |  | 731403 | 731403 | 170300260001 BIENES SUJETOS A CONTROL/CORTINA | este cambie
1.76 | Provisión e instalación de cortinas de tela negra tipo B1 con anillos niquelados cada 250mm (incluye rieles, ganchos ovalados o en u) ignífuga para teatro paso 300g/m2 tela libre de plomo | m2 | 250 | 50 | 12500 |  | 730402 | 730402 | Gastos en Edificios, Locales, Residencias y Cableado Estructurado (Mantenimiento,reparación y mantenimiento)
1.77 | Provisión e instalación de recubrimiento decorativo en piso-tipo Tatami- incluye elementos de sujeción y perfil en laterales. Espesor= 30.00mm | m2 | 250 | 22 | 5500
1.78 | Provisión e instalación de Geomembrana PVC de espesor 2.00 mm Reforzado color negro (Linóleo de alto tráfico) | m2 | 250 | 18 | 4500 |  | 730402 | 730402 | Gastos en Edificios, Locales, Residencias y Cableado Estructurado (Mantenimiento,reparación y mantenimiento)
1.79 | Provisión e instalación de paneles de espejos para salón de maquillaje (2,00M*1,20M) e=10mm, con marco de perfil de aluminio-Incluye luces Led alrededor del espejo, Instalaciones eléctricas y material de sujeción | u | 2 | 200 | 400 |  | 730402 | 730402 | Gastos en Edificios, Locales, Residencias y Cableado Estructurado (Mantenimiento,reparación y mantenimiento)
24544
CUARTO PISO-TÁBARA
ESPACIO 1-TERRAZA Y CISTERNA
1.80 | Baranda de protección acero-altura 0.45 mtrs. | m | 22.4 | 18 | 403.2 |  | 730402 | 730402 | Gastos en Edificios, Locales, Residencias y Cableado Estructurado (Mantenimiento,reparación y mantenimiento)
1.81 | Reparación, Impermeabilización y limpieza integral interior-exterior de cisterna. | u | 1 | 1000 | 1000 |  | 730402 | 730402 | Gastos en Edificios, Locales, Residencias y Cableado Estructurado (Mantenimiento,reparación y mantenimiento) | rubro nuevo
1403.2
ESPACIO 2-MANTENIMIENTO
1.82 | Division de gypsum (dos caras) provision, montaje y acabado (piso-techo) color a elección | m2 | 17 | 24.5 | 416.5 |  | 730402 | 730402 | Gastos en Edificios, Locales, Residencias y Cableado Estructurado (Mantenimiento,reparación y mantenimiento)
1.83 | Derrocamiento de mesón de hormigón | m2 | 8 | 9.5 | 76 |  | 730402 | 730402 | Gastos en Edificios, Locales, Residencias y Cableado Estructurado (Mantenimiento,reparación y mantenimiento)
1.84 | Enlucido de mamposteria incluye filos y cuadrado de boquete | m2 | 6 | 9.23 | 55.38
1.85 | Provisión e instalación de cubierta de Policarbonato alveolar de 6 mm incluye elementos de sujeción y perfilería-color a elección del Administrador del contrato. | m2 | 44 | 30 | 1320 |  | 730402 | 730402 | Gastos en Edificios, Locales, Residencias y Cableado Estructurado (Mantenimiento,reparación y mantenimiento)
1.86 | Estructura de aluminio para cubierta de policarbonato-incluye soporte | m2 | 57.42 | 9.94 | 570.7548 |  | 730402 | 730402 | Gastos en Edificios, Locales, Residencias y Cableado Estructurado (Mantenimiento,reparación y mantenimiento)
1.87 | Canal trapecial recolector de AALL | m | 35 | 4 | 140 |  | 730402 | 730402 | Gastos en Edificios, Locales, Residencias y Cableado Estructurado (Mantenimiento,reparación y mantenimiento)
1.88 | Bajante exterior de tubo de PVC, Serie B, de 110 mm de diámetro-incluye accesorios. | m | 3 | 9 | 27 |  | 730402 | 730402 | Gastos en Edificios, Locales, Residencias y Cableado Estructurado (Mantenimiento,reparación y mantenimiento)
1.89 | Suministro e instalación de 1 juego de 2 Spot LED aluminio natural 20w 4000k 85-265V FP>0.9 1600LM 190X120X80MM LEDEX incluye un Riel por cada juego. | u | 2 | 64.46 | 128.92 |  | 730402 | 730402 | Gastos en Edificios, Locales, Residencias y Cableado Estructurado (Mantenimiento,reparación y mantenimiento)
1.90 | provisión en Instalación de Cortinas tipo black out al 99% de protección | m2 | 2.6 | 30 | 78 |  | 431403 | 731403 | 170300260001 BIENES SUJETOS A CONTROL/CORTINA
2812.5548
ESPACIO 3-SALONES DE DOCENTES AV
1.91 | Provisión e instalación de lámparas estilo industrial | u | 10 | 70 | 700 |  | 730402 | 730402 | Gastos en Edificios, Locales, Residencias y Cableado Estructurado (Mantenimiento,reparación y mantenimiento)
1.92 | provisión en Instalación de Cortinas tipo black out al 99% de protección | m2 | 50 | 30 | 1500 |  | 431403 | 731403 | 170300260001 BIENES SUJETOS A CONTROL/CORTINA
1.93 | Provisión e instalación de puertas abatibles, incluye jamba, pomo y chapa | u | 1 | 185 | 185 |  | 730402 | 730402 | Gastos en Edificios, Locales, Residencias y Cableado Estructurado (Mantenimiento,reparación y mantenimiento)
1.94 | Provisión de marcos de puertas 1.0 | u | 1 | 27.5 | 27.5 |  | 730402 | 730402 | Gastos en Edificios, Locales, Residencias y Cableado Estructurado (Mantenimiento,reparación y mantenimiento)
1.95 | Provisión e Instalación de puerta metálica incluye cerradura, accesorios, pintura, marco. | u | 1 | 210 | 210 |  | 730402 | 730402 | Gastos en Edificios, Locales, Residencias y Cableado Estructurado (Mantenimiento,reparación y mantenimiento)
1.96 | Derrocamiento de paredes de mampostería | m2 | 2 | 5.5 | 11
1.97 | Enlucido de mamposteria incluye filos y cuadrado de boquete | m2 | 1 | 9.23 | 9.23
2642.73
RUBROS GENERALES
1.98 | Aplicación de hidrofugante/ Hidrorepelente reforzado-Protector transparente, transpirable de alto rendimiento en tinas de taller de escultura | m2 | 33 | 2.4 | 79.2 |  | 730402 | 730402 | Gastos en Edificios, Locales, Residencias y Cableado Estructurado (Mantenimiento,reparación y mantenimiento)
1.99 | Rociado de poliuretano sobre Tumbado de losa Planta Baja- incluye limpieza y pulido | m2 | 260 | 24.63 | 6403.8 |  | 730402 | 730402 | Gastos en Edificios, Locales, Residencias y Cableado Estructurado (Mantenimiento,reparación y mantenimiento)
1.100 | Mantenimiento general y cambio de accesorios en piezas sanitarias de todo el edificio | Glb | 1 | 400 | 400 |  | 730402 | 730402 | Gastos en Edificios, Locales, Residencias y Cableado Estructurado (Mantenimiento,reparación y mantenimiento)
6883
1101 | Provisión e instalación de reemplazo de pasamanos metálico existente en escalera (acabado), incluye elementos de sujeción, nivelación de muro y traslado de material. | u | 1 | 1500 | 1500 |  | 730402 | 730402 | Gastos en Edificios, Locales, Residencias y Cableado Estructurado (Mantenimiento,reparación y mantenimiento)
1500
2.00 | EDIFICIO GOBERNACIÓN
PLANTA BAJA
2.01 | Provisión e instalación de farol igual o semejante. | u | 1 | 100 | 100 |  | 730402 | 730402 | Gastos en Edificios, Locales, Residencias y Cableado Estructurado (Mantenimiento,reparación y mantenimiento)
2.02 | Provisión e instalación de luminarias LED colores pasaje Illingworth -incluye instalaciones eléctricas necesarias y elementos de sujeción | u | 4 | 85 | 340 |  | 730402 | 730402 | Gastos en Edificios, Locales, Residencias y Cableado Estructurado (Mantenimiento,reparación y mantenimiento)
2.03 | Provisión e instalación de luminarias LED fachada-incluye instalaciones eléctricas necesarias y elementos de sujeción | u | 8 | 85 | 680
2.04 | Provisión e instalación de luminaria entrada escalera Pabellón Pablo Palacios. | u | 3 | 30 | 90 |  | 730402 | 730402 | Gastos en Edificios, Locales, Residencias y Cableado Estructurado (Mantenimiento,reparación y mantenimiento)
2.05 | Provisión e instalación de elemento prisma rectangular conformado con paneles de fibra de vidrio-incluye elementos decorativos naturales. | u | 25 | 100 | 2500
2.06 | Mantenimiento de contenedor de desechos y estructuras metálicas existente, rasqueteo, antioxidante, pintura anticorrosiva | Glb | 1 | 750 | 750
2.07 | Provisión e instalación de paneles de espejos para baños, espesor: 10mm, PB-CM | m2 | 2 | 30 | 60
2.08 | Provisión e instalación de paneles de espejos para baños, espesor: 10mm, HS | m2 | 7 | 30 | 210
4730
PRIMER PISO
2.09 | Reparación de mesón y marco de madera con focos para iluminación, para maquillaje teatro, incluye tratamiento madera y laca/pintura (área maquillaje) | u | 1 | 400 | 400
2.10 | Provisión e instalación de Módulos absorbentes (acústico) Paneles 1: (1.20x0.60cm) Malakita | m2 | 12 | 126 | 1512 |  | 730402 | 730402 | Gastos en Edificios, Locales, Residencias y Cableado Estructurado (Mantenimiento,reparación y mantenimiento)
2.11 | Remoción e instalación de tarjeta y puerta de madera existente (doble hoja) | u | 1 | 140 | 140 |  | 730402 | 730402 | Gastos en Edificios, Locales, Residencias y Cableado Estructurado (Mantenimiento,reparación y mantenimiento)
2.12 | Derrocamiento de paredes de mampostería | m2 | 5 | 5.5 | 27.5 |  | 730402 | 730402 | Gastos en Edificios, Locales, Residencias y Cableado Estructurado (Mantenimiento,reparación y mantenimiento)
2.13 | Mamposteria de bloque | m2 | 5 | 14.29 | 71.45 |  | 730402 | 730402 | Gastos en Edificios, Locales, Residencias y Cableado Estructurado (Mantenimiento,reparación y mantenimiento)
2.14 | pilarete | m | 2.5 | 17.95 | 44.875 |  | 730402 | 730402 | Gastos en Edificios, Locales, Residencias y Cableado Estructurado (Mantenimiento,reparación y mantenimiento)
2.15 | Enlucido de mamposteria incluye filos y cuadrado de boquete | m2 | 10 | 9.23 | 92.3 |  | 730402 | 730402 | Gastos en Edificios, Locales, Residencias y Cableado Estructurado (Mantenimiento,reparación y mantenimiento)
2.16 | Pintura satinada en mampostería (incluye empaste y sellado) | m2 | 10 | 6.5 | 65 |  | 730402 | 730402 | Gastos en Edificios, Locales, Residencias y Cableado Estructurado (Mantenimiento,reparación y mantenimiento)
2.17 | Provisión y colocación de pared de Gypsum con tratamiento acústico en paredes EAS, CABINAS GILBERT 103 | m2 | 149.01 | 48 | 7152.48 |  | 730402 | 730402 | Gastos en Edificios, Locales, Residencias y Cableado Estructurado (Mantenimiento,reparación y mantenimiento)
2.18 | Instalación de puertas acústicas existentes incluye provisión de cerradura, accesorios nuevos, lijado, pintura, jamba y los trabajos necesarios de albañilería y carpintería para su reutilización. | u | 4 | 48 | 192 |  | 730402 | 730402 | Gastos en Edificios, Locales, Residencias y Cableado Estructurado (Mantenimiento,reparación y mantenimiento)
2.19 | Provisión e instalación de Paneles Acústicos con alma de hierro inyectado de poliuretano expandido, con chapa de madera, fácil de transportar pegables con dimensiones de 0,80 x 2,20. | u | 8 | 480 | 3840 |  | 730402 | 730402 | Gastos en Edificios, Locales, Residencias y Cableado Estructurado (Mantenimiento,reparación y mantenimiento)
2.20 | Provisión y colocación de Rociadores en tumbado-Sprinklers | u | 3 | 35.96 | 107.88 |  | 730402 | 730402 | Gastos en Edificios, Locales, Residencias y Cableado Estructurado (Mantenimiento,reparación y mantenimiento)
2.21 | Provisión y colocación de Red para sprinklers por tumbado 2 1/2 " | m | 7 | 34.07 | 238.49
2.22 | Mantenimiento de cortinas eléctricas (Aracely Gilbert) | u | 1 | 300 | 300
14183.975
SEGUNDO PISO
2.23 | Provisión e instalación de Tumbado de fibra mineral (ensamble Gilbert 301) | m2 | 29.9 | 13.98 | 418.002
2.24 | Bajada e instalación de sistema contra incendio, luminarias en el ensamble de Gilbert 301 | u | 1 | 400 | 400
2.25 | Derrocamiento de mamposteria, para instalar puerta metálica hacia balcón de Humberto Salgado | m2 | 7.5 | 5.5 | 41.25
2.26 | Provisión e instalación de puerta metálica 2 x 1 mts., incluye accesorios, abatir hacia afuera (balcón) | u | 1 | 210 | 210
2.27 | Baranda de protección de acero en forma de angulos -con elementos de sujeción en paredes exteriores -altura 0.60 mtrs. | m | 13.5 | 20 | 270
1339.252
TERRAZA
2.28 | Aplicación de hidrofugante/ Hidrorepelente reforzado-Protector transparente, transpirable de alto rendimiento en sectores señalados por desgaste de material | m2 | 1527.07 | 2.4 | 3664.968 |  | 730402 | 730402 | Gastos en Edificios, Locales, Residencias y Cableado Estructurado (Mantenimiento,reparación y mantenimiento)
2.29 | Provisión e instalación de divisiones de mallas, incluye puertas, pintura anticorrosiva y elementos de sujeción, incluye chova en puntos de sujeción. | m2 | 95 | 23.8 | 2261
2.30 | Provisión e instalación de paneles de Policarbonato compacto de 3 mm (Con protección UV y alta trasmisión de luz) incluye elementos de sujeción y perfilería. | m2 | 27 | 30 | 810
2.31 | Aplicación de lámina asfaltica adherente - verde (a elección del administrador de contrato | m2 | 96.91 | 29.22 | 2831.7102
2.32 | Sellado de juntas de cubierta con lámina de recubrimiento aluminizada. | m2 | 50 | 18.32 | 916
10483.6782
ESPACIO 1
CHILLER 1
2.33 | Suministro e instalación de cable #4/0 90°C THHN. CHILLER 1 | m | 90 | 20.52 | 1846.8 |  | 730402 | 730402 | Gastos en Edificios, Locales, Residencias y Cableado Estructurado (Mantenimiento,reparación y mantenimiento)
2.34 | Suministro e instalación de terminales de compresión estañados para cable 4/0 | u | 12 | 5.6 | 67.2 |  | 730402 | 730402 | Gastos en Edificios, Locales, Residencias y Cableado Estructurado (Mantenimiento,reparación y mantenimiento)
2.35 | Suministro e instalación de cable #4 90°C THHN | m | 30 | 4.2 | 126 |  | 730402 | 730402 | Gastos en Edificios, Locales, Residencias y Cableado Estructurado (Mantenimiento,reparación y mantenimiento)
2.36 | Suministro e instalación de terminales de compresión estañados para cable 4 | u | 4 | 2.45 | 9.8 |  | 730402 | 730402 | Gastos en Edificios, Locales, Residencias y Cableado Estructurado (Mantenimiento,reparación y mantenimiento)
2.37 | Suministro e instalación de funda sellada de 4" | m | 5 | 21 | 105 |  | 730402 | 730402 | Gastos en Edificios, Locales, Residencias y Cableado Estructurado (Mantenimiento,reparación y mantenimiento)
2.38 | Conectores roscados de funda sellada de 4" | u | 2 | 30 | 60 |  | 730402 | 730402 | Gastos en Edificios, Locales, Residencias y Cableado Estructurado (Mantenimiento,reparación y mantenimiento)
2.39 | Cobertor termocompresible de terminales 4/0 | m | 2 | 8 | 16 |  | 730402 | 730402 | Gastos en Edificios, Locales, Residencias y Cableado Estructurado (Mantenimiento,reparación y mantenimiento)
2.40 | Cobertor termocompresible de terminales 4 | m | 1 | 7.28 | 7.28 |  | 730402 | 730402 | Gastos en Edificios, Locales, Residencias y Cableado Estructurado (Mantenimiento,reparación y mantenimiento)
CHILLER 2
2.41 | Suministro e instalación de cable 250 MCM 90°C THHN | m | 200 | 25 | 5000 |  | 730402 | 730402 | Gastos en Edificios, Locales, Residencias y Cableado Estructurado (Mantenimiento,reparación y mantenimiento)
2.42 | Suministro e instalación de terminales 250MCM de compresión estañados | u | 12 | 8 | 96 |  | 730402 | 730402 | Gastos en Edificios, Locales, Residencias y Cableado Estructurado (Mantenimiento,reparación y mantenimiento)
2.43 | Suministro e instalación de cable #4 90°C THHN | m | 90 | 4.2 | 378 |  | 730402 | 730402 | Gastos en Edificios, Locales, Residencias y Cableado Estructurado (Mantenimiento,reparación y mantenimiento)
2.44 | Suministro e instalación de terminales de compresión estañados para cable 4 | u | 4 | 2.45 | 9.8 |  | 730402 | 730402 | Gastos en Edificios, Locales, Residencias y Cableado Estructurado (Mantenimiento,reparación y mantenimiento)
2.45 | Suministro e instalación de funda sellada de 4" | m | 2 | 21 | 42 |  | 730402 | 730402 | Gastos en Edificios, Locales, Residencias y Cableado Estructurado (Mantenimiento,reparación y mantenimiento)
2.46 | Conectores roscados de funda sellada de 4" | u | 2 | 30 | 60 |  | 730402 | 730402 | Gastos en Edificios, Locales, Residencias y Cableado Estructurado (Mantenimiento,reparación y mantenimiento)
2.47 | Cobertor termocompresible de terminales 250 | m | 2 | 9 | 18 |  | 730402 | 730402 | Gastos en Edificios, Locales, Residencias y Cableado Estructurado (Mantenimiento,reparación y mantenimiento)
2.48 | Cobertor termocompresible de terminales 4 | m | 1 | 7.28 | 7.28 |  | 730402 | 730402 | Gastos en Edificios, Locales, Residencias y Cableado Estructurado (Mantenimiento,reparación y mantenimiento)
2.49 | Provisión e instalación de bandejas metálicas portacable para tuberias existentes en salón OCS-Incluye accesorios | m | 9.5 | 18 | 171 |  | 730402 | 730402 | Gastos en Edificios, Locales, Residencias y Cableado Estructurado (Mantenimiento,reparación y mantenimiento)
8020.16
ESPACIO 2 - LUCERNARIOS UARTES
2.50 | Revisión y mantenimiento general en vidrios de tragaluces y lucernarios de terrazas Universidad de las Artes-Incluye elementos de sujeción, tratamiento de hierro, pintura anticorrosiva en platinas y perfiles, silicón, además incluye colocación de láminas arquitectónicas con protección UV en vidrios de tragaluces y lucernarios. (Gobernación, Biblioteca y Tábara). | u | 1 | 22000 | 22000 |  | 730402 | 730402 | Gastos en Edificios, Locales, Residencias y Cableado Estructurado (Mantenimiento,reparación y mantenimiento)
2.51 | Cambio de vidrios quebrados del lucernario y tragaluces de las terrazas universidad de las Artes. | m2 | 15 | 230 | 3450 |  | 730402 | 730402 | Gastos en Edificios, Locales, Residencias y Cableado Estructurado (Mantenimiento,reparación y mantenimiento)
2.52 | Revisión y mantenimiento general de vidrios verticales del pabellón Aracely Gilbert (incluye elementos de sujeción). | u | 1 | 4000 | 4000 |  | 730402 | 730402 | Gastos en Edificios, Locales, Residencias y Cableado Estructurado (Mantenimiento,reparación y mantenimiento)
2.53 | Colocación de película arenada en vidrios verticales del pasillo del segundo piso del pabellón Aracely Gilbert | m2 | 50 | 44 | 2200 |  | 730402 | 730402 | Gastos en Edificios, Locales, Residencias y Cableado Estructurado (Mantenimiento,reparación y mantenimiento)
31650
RUBROS GENERALES
2.54 | Provisión en instalación de material aislante en tuberías en los áreas indicadas de los tres pabellones AG, HS Y PP | m | 400 | 3.1 | 1240
2.55 | Provisión de Alfombra de alto tráfico pelo corto. | m2 | 276 | 17 | 4692
2.56 | Provisión e instalación de espuma acústica de insonorización color gris. | m2 | 137 | 13.5 | 1849.5
2.57 | Provisión y colocación de Grifería push y accesorios | u | 8 | 65 | 520
2.58 | Inodoros instalados incluye accesorios-anti vandálico | u | 6 | 230 | 1380
2.59 | Retiro de piezas sanitarias existentes | u | 17 | 10 | 170
2.60 | Provisión y colocación de urinarios, incluye accesorios | u | 11 | 260.42 | 2864.62
2.61 | Mantenimiento General y cambio de accesorios en piezas sanitarias del edificio. | Glb | 1 | 600 | 600
13316.12
3.00 | EDIFICIO EL TELÉGRAFO
PLANTA BAJA-ROTATIVA
3.01 | Provisión e Instalación puerta Lanford manual (color gris) | u | 1 | 1500 | 1500 |  | 730402 | 730402 | Gastos en Edificios, Locales, Residencias y Cableado Estructurado (Mantenimiento,reparación y mantenimiento)
3.02 | Provisión e instalación de neoprenos (6 unidades) 30x30x10 cm, para colocar máquina Ruteadora, incluye traslado de tres máquinas desde una distancia de 1000mts. | Glb | 1 | 1040 | 1040
3.03 | Provisión e instalación de mampara vidrio templado de 8 mm, con perfilaría de acero inoxidable, incluye elementos de sujeción. | m2 | 30 | 245 | 7350
3.04 | Puerta de vidrio templado de 8mm doble hoja con accesorios inox.- incluye franjas de seguridad | m2 | 4.65 | 300 | 1395
11285
MEZZANINE
3.05 | división de malla galvanizada, incluye puertas, materiales de sujeción y pintura anticorrosiva | m2 | 52 | 23.8 | 1237.6
1237.6
TERCER PISO-SALÓN EXPERIMENTAL
3.06 | Provisión e instalación de recubrimiento en piso tipo Tatami, incluye elementos de sujeción y perfil en laterales. Espesor 30.00 mm. | m2 | 68 | 22 | 1496 |  | 730402 | 730402 | Gastos en Edificios, Locales, Residencias y Cableado Estructurado (Mantenimiento,reparación y mantenimiento)
3.07 | Provisión y colocación de alfombra de alto tráfico, tipo modular, en espacio señalado 3er piso. | m2 | 86 | 53.5 | 4601 |  | 730402 | 730402 | Gastos en Edificios, Locales, Residencias y Cableado Estructurado (Mantenimiento,reparación y mantenimiento)
3.08 | Provisión e instalación de Gypsum, tipo paneles, recubrimiento ventanales salon danza 3er piso, incluye acabado de pintura. | m2 | 42 | 12 | 504 |  | 730402 | 730402 | Gastos en Edificios, Locales, Residencias y Cableado Estructurado (Mantenimiento,reparación y mantenimiento)
3.09 | Provisión e instalación de espuma acústica de insonorización color gris. | m2 | 36 | 13.5 | 486 |  | 730402 | 730402 | Gastos en Edificios, Locales, Residencias y Cableado Estructurado (Mantenimiento,reparación y mantenimiento)
3.10 | Provisión e instalación de cortinas de tela negra tipo B1 con anillos niquelados cada 250mm (incluye rieles, ganchos ovalados o en u) ignífuga para teatro paso 300g/m2 tela libre de plomo | m2 | 6 | 50 | 300
3.11 | Provisión y colocación de silicón en filos de ventanales, remates entre paneles de gypsum. | m | 42 | 2 | 84 |  | 730402 | 730402 | Gastos en Edificios, Locales, Residencias y Cableado Estructurado (Mantenimiento,reparación y mantenimiento)
7471
RUBROS GENERALES
3.12 | Provisión en instalación de material aislante en tuberías en los áreas indicadas | m | 299 | 3.1 | 926.9
926.9
4.00 | EDIFICIO MZ 14
PLANTA BAJA-MZ14
ESPACIO 1-INGRESO Y SIF
4.01 | Paneles melaminados para paredes - RH tropicalizado resistente a la humedad con perfilería de canto duro de PVC -incluye estructura y elementos de sujeción | m2 | 20.55 | 22 | 452.1 |  | 730402 | 730402 | Gastos en Edificios, Locales, Residencias y Cableado Estructurado (Mantenimiento,reparación y mantenimiento)
4.02 | Mantenimiento de puerta de vidrio templado en ingreso-incluye elemetos de sujeción | u | 1 | 120 | 120 |  | 730402 | 730402 | Gastos en Edificios, Locales, Residencias y Cableado Estructurado (Mantenimiento,reparación y mantenimiento)
4.03 | Division de gypsum (dos caras) provision, montaje y acabado, color a elección | m2 | 9 | 24.5 | 220.5 |  | 730402 | 730402 | Gastos en Edificios, Locales, Residencias y Cableado Estructurado (Mantenimiento,reparación y mantenimiento)
4.04 | Led Wall Washer Silver IP65, 72 Led (R:24, G:24, B:24) Power Led/ 15 grados/DMX/120-240 VAC, incluye Sistema de Controlador. | u | 2 | 1612.61 | 3225.22 |  | 730402 | 730402 | Gastos en Edificios, Locales, Residencias y Cableado Estructurado (Mantenimiento,reparación y mantenimiento)
[5 empty] | 4017.82 |  | 730402 | 730402 | Gastos en Edificios, Locales, Residencias y Cableado Estructurado (Mantenimiento,reparación y mantenimiento)
4.05 | Mantenimiento de candelabros Plaza Pública | u | 4 | 80 | 320 |  | 730402 | 730402 | Gastos en Edificios, Locales, Residencias y Cableado Estructurado (Mantenimiento,reparación y mantenimiento)
4.06 | provición e instalación de pared móvil mixta(gypsum más madera) con estructura y base metálica 2,10m x 2,80m | u | 3 | 300 | 900
1220
TERCER PISO-VICERRECTORADO-COORDINADORES
4.07 | provisión e Instalación de Cortinas tipo black out al 99% de protección | m2 | 105 | 30 | 3150
3150
CUARTO PISO
4.08 | Provisión e instalación de cubierta de Policarbonato alveolar de 6 mm incluye elementos de sujeción y perfilería-color a elección del Administrador del contrato | m2 | 13 | 30 | 390 |  | 730402 | 730402 | Gastos en Edificios, Locales, Residencias y Cableado Estructurado (Mantenimiento,reparación y mantenimiento)
4.09 | Estructura de aluminio para cubierta de policarbonato-incluye soporte | m2 | 13 | 9.94 | 129.22 |  | 730402 | 730402 | Gastos en Edificios, Locales, Residencias y Cableado Estructurado (Mantenimiento,reparación y mantenimiento)
4.10 | Instalación y reutilización de vidrio templado-incluye material de sujeción. | u | 1 | 350 | 350 |  | 730402 | 730402 | Gastos en Edificios, Locales, Residencias y Cableado Estructurado (Mantenimiento,reparación y mantenimiento)
4.11 | Aplicación de pintura esmalte antioxidante mate tres manos incluye base imprimante anticorrosiva y mantenimiento en pérgola | u | 1 | 500 | 500 |  | 730402 | 730402 | Gastos en Edificios, Locales, Residencias y Cableado Estructurado (Mantenimiento,reparación y mantenimiento)
4.12 | Provisión e instalación de revestimiento en mesón de terraza | m | 3.29 | 55 | 180.95 |  | 730402 | 730402 | Gastos en Edificios, Locales, Residencias y Cableado Estructurado (Mantenimiento,reparación y mantenimiento)
4.13 | Mampara de aluminio y vidrio laminado de 6mm, incluye elementos de sujeción, pelicula de vinil | m2 | 19.27 | 90 | 1734.3 |  | 730402 | 730402 | Gastos en Edificios, Locales, Residencias y Cableado Estructurado (Mantenimiento,reparación y mantenimiento)
4.14 | Provisión e instalación de puerta corrediza de 1.00 x 2 aluminio y vidrio templado | u | 1 | 185 | 185 |  | 730402 | 730402 | Gastos en Edificios, Locales, Residencias y Cableado Estructurado (Mantenimiento,reparación y mantenimiento)
4.15 | Revisión integral y reparación de filtraciones en edificio | glb | 1 | 100 | 100 |  | 730402 | 730402 | Gastos en Edificios, Locales, Residencias y Cableado Estructurado (Mantenimiento,reparación y mantenimiento)
4.16 | Suministro e instalación de 1 juego de 2 Spot LED aluminio natural 20w 4000k 85-265V FP>0.9 1600LM 190X120X80MM LEDEX incluye un Riel por cada juego. | u | 4 | 64.46 | 257.84 |  | 730402 | 730402 | Gastos en Edificios, Locales, Residencias y Cableado Estructurado (Mantenimiento,reparación y mantenimiento)
4.17 | Reemplazo de vidrio roto en baranda | u | 1 | 80 | 80 |  | 730402 | 730402 | Gastos en Edificios, Locales, Residencias y Cableado Estructurado (Mantenimiento,reparación y mantenimiento)
4.18 | División de malla galvanizada, incluye puerta, materiales de sujeción y pintura anticorrosiva | m2 | 12.82 | 23.8 | 305.116 |  | 730402 | 730402 | Gastos en Edificios, Locales, Residencias y Cableado Estructurado (Mantenimiento,reparación y mantenimiento)
4.19 | Divisiones con paneles con estructura de aluminio y tablones decorativos de madera plástica , incluye elementos de sujeción. | m2 | 10 | 20.5 | 205 |  | 730402 | 730402 | Gastos en Edificios, Locales, Residencias y Cableado Estructurado (Mantenimiento,reparación y mantenimiento)
4417.426
RUBROS GENERALES
4.20 | Barras para discapacidad (barras fijas y barra móvil) | kit | 5 | 135.2 | 676 |  | 730402 | 730402 | Gastos en Edificios, Locales, Residencias y Cableado Estructurado (Mantenimiento,reparación y mantenimiento)
4.21 | Provisión e instalación de paneles de espejos para baños y vestidores(0,80M*1,20M) e=10mm, con marco de perfil negro de aluminio-incluye material de sujeción. | u | 10 | 50 | 500 |  | 730402 | 730402 | Gastos en Edificios, Locales, Residencias y Cableado Estructurado (Mantenimiento,reparación y mantenimiento)
4.22 | Mantenimiento general de todas las puertas metálicas, incluye pintura anticorrosiva y herrajes | u | 1 | 500 | 500 |  | 730402 | 730402 | Gastos en Edificios, Locales, Residencias y Cableado Estructurado (Mantenimiento,reparación y mantenimiento)
1676
SISTEMA CO2 -CONTRAINCENDIOS
4.23 | Provisión e Instalación de sistema de extinción manual con 75 libras de CO2 con descarga a través de boquilla (incluye 1 cilindro de CO2 de 75 Libras + cabezal marino + tubería acero negro 1" cedula 40 + 1 boquilla difusora + accesorios resistencia 300 libras presión) | u | 3 | 897 | 2691 |  |  | 731404 | 170400520006 BIENES SUJETOS A CONTROL/EXTINTOR/EXTINTOR CO2 | cambie nombre y valores en rubro
4.24 | Provisión e Instalación de sistema de extinción manual con 100 libras de CO2 con descarga a través de boquilla (incluye 1 cilindro de CO2 de 100 Libras + cabezal marino + tubería acero negro 1" cedula 40 + 6 boquillas difusora + accesorios resistencia 300 libras presión) | u | 3 | 936 | 2808 |  |  | 731404 | 170400520006 BIENES SUJETOS A CONTROL/EXTINTOR/EXTINTOR CO2 | cambie nombre y valores en rubro
4.25 | Provisión e Instalación de sistema de extinción manual con 150 libras de CO2 con descarga a través de boquilla (incluye 2 cilindros de CO2 de 75 Libras + cabezales marinos + tubería acero negro 1 1/2" cedula 40 + 6 boquillas difusoras + extintor CO2 de 5 libras + manifold para disparo de todos los cilindros simultaneamente + accesorios resistencia 300 libras presión) | u | 1 | 1488 | 1488 |  |  | 731404 | 170400520006 BIENES SUJETOS A CONTROL/EXTINTOR/EXTINTOR CO2 | cambie nombre y valores en rubro
4.26 | Provisión e Instalación de sistema de extinción manual con 150 libras de CO2 con descarga a través de boquilla (incluye 2 cilindros de CO2 de 75 Libras + cabezales marinos + tubería acero negro 1 1/2" cedula 40 + 8 boquillas difusoras + extintor CO2 de 5 libras + manifold para disparo de todos los cilindros simultaneamente + accesorios resistencia 300 libras presión) | u | 2 | 1488 | 2976 |  |  | 731404 | 170400520006 BIENES SUJETOS A CONTROL/EXTINTOR/EXTINTOR CO2 | cambie nombre y valores en rubro
4.27 | Provisión e Instalación de sistema de extinción manual con 100 libras de CO2 con descarga a través de boquilla (incluye 1 cilindro de CO2 de 100 Libras + cabezal marino + tubería acero negro 1" cedula 40 + 6 boquillas difusora + accesorios resistencia 300 libras presión) | u | 1 | 936 | 936 |  |  | 731404 | 170400520006 BIENES SUJETOS A CONTROL/EXTINTOR/EXTINTOR CO2 | cambie nombre y valores en rubro
10899
5.00 | BIBLIOTECA DE LAS ARTES
PLANTA BAJA- RÍA-TARIMA
5.01 | puntos de iluminación 110 v | u | 3 | 37.5 | 112.5 |  | 730402 | 730402 | Gastos en Edificios, Locales, Residencias y Cableado Estructurado (Mantenimiento,reparación y mantenimiento)
5.02 | Provisión e instalación de luminaria lineal LED incluye soporteria | u | 3 | 50 | 150 |  | 730402 | 730402 | Gastos en Edificios, Locales, Residencias y Cableado Estructurado (Mantenimiento,reparación y mantenimiento)
5.03 | Provisión e instalación de Geomembrana PVC de espesor 2.00 mm Reforzado color a elección (Linóleo de alto tráfico) | m2 | 200 | 18 | 3600 |  | 730402 | 730402 | Gastos en Edificios, Locales, Residencias y Cableado Estructurado (Mantenimiento,reparación y mantenimiento)
5.04 | Provisión e instalación de recubrimiento decorativo en piso espesor 20mm resistente a los rayos UV Y Resistente al alto tráfico (césped) | m2 | 27.37 | 22 | 602.14 |  | 730402 | 730402 | Gastos en Edificios, Locales, Residencias y Cableado Estructurado (Mantenimiento,reparación y mantenimiento)
5.05 | Provisión e instalación de Cortinas de Aire(incluye puntos eléctricos y elementos de sujeción) | u | 4 | 300 | 1200 |  | 730402 | 730402 | Gastos en Edificios, Locales, Residencias y Cableado Estructurado (Mantenimiento,reparación y mantenimiento)
5664.64
PRIMER PISO-DIRECCIÓN
5.06 | Puerta de vidrio templado de 8mm doble hoja con accesorios inox.- incluye franjas de seguridad | m2 | 3.57 | 300 | 1071 |  | 730402 | 730402 | Gastos en Edificios, Locales, Residencias y Cableado Estructurado (Mantenimiento,reparación y mantenimiento)
5.07 | Tarjeta fijas de vidrio templado de 8mm con accesorios Inox. | m2 | 0.68 | 200 | 136 |  | 730402 | 730402 | Gastos en Edificios, Locales, Residencias y Cableado Estructurado (Mantenimiento,reparación y mantenimiento)
1207
TERCER PISO-ARCHIVO TELEGRAFO
5.08 | División de gypsum (dos caras) provisión, montaje y acabado (piso-techo) color a elección | m2 | 45 | 24.5 | 1102.5 |  | 730402 | 730402 | Gastos en Edificios, Locales, Residencias y Cableado Estructurado (Mantenimiento,reparación y mantenimiento)
5.09 | Puerta de vidrio templado de 8mm doble hoja con accesorios inox.- incluye franjas de seguridad | m2 | 5.92 | 300 | 1776
5.10 | Tarjeta fijas de vidrio templado de 8mm con accesorios Inox. | m2 | 1.18 | 200 | 236
3114.5
6.00 | EDIFICIO SRI
PLANTA BAJA-PARTE EXTERIOR
6.01 | Provisión e instalación de luminarias Led colgante 150w 18000LM FP 0.9 6500K CRI70 120A° 100-240V 50-60HZ IP65 50000H | u | 4 | 90 | 360 |  | 730402 | 730402 | Gastos en Edificios, Locales, Residencias y Cableado Estructurado (Mantenimiento,reparación y mantenimiento)
6.02 | Provisión en instalación de reflectores Led 100w | u | 4 | 40 | 160 |  | 730402 | 730402 | Gastos en Edificios, Locales, Residencias y Cableado Estructurado (Mantenimiento,reparación y mantenimiento)
520
7.00 | EDIFICIO ITAE
PLANTA BAJA
7.01 | Provisión e instalación de cubierta de Policarbonato alveolar de 6 mm incluye elementos de sujeción y perfilería-color a elección del Administrador del contrato | m2 | 10 | 30 | 300 |  | 730402 | 730402 | Gastos en Edificios, Locales, Residencias y Cableado Estructurado (Mantenimiento,reparación y mantenimiento)
7.02 | Estructura de aluminio para cubierta de policarbonato -Incluye soporte. | m2 | 10 | 9.94 | 99.4 |  | 730402 | 730402 | Gastos en Edificios, Locales, Residencias y Cableado Estructurado (Mantenimiento,reparación y mantenimiento)
399.4
8.00 | VARIOS
8.01 | Provisión e instalación de lockers metálicos de 15 puertas | u | 23 | 440 | 10120 |  | 730402 | 730402 | Gastos en Edificios, Locales, Residencias y Cableado Estructurado (Mantenimiento,reparación y mantenimiento)
8.02 | Lona de protección | m2 | 30 | 13 | 390 |  | 730402 | 730402 | Gastos en Edificios, Locales, Residencias y Cableado Estructurado (Mantenimiento,reparación y mantenimiento)
8.03 | Limpieza general del servicio | glb | 1 | 300 | 300 |  | 730402 | 730402 | Gastos en Edificios, Locales, Residencias y Cableado Estructurado (Mantenimiento,reparación y mantenimiento)
8.04 | Desalojo | glb | 1 | 360 | 360 |  | 730402 | 730402 | Gastos en Edificios, Locales, Residencias y Cableado Estructurado (Mantenimiento,reparación y mantenimiento)
8.05 | Seguridad Industrial | glb | 1 | 200 | 200 |  | 730402 | 730402 | Gastos en Edificios, Locales, Residencias y Cableado Estructurado (Mantenimiento,reparación y mantenimiento)
11370
|  |  |  | SUBTOTAL | 222809.8165
|  |  |  | IVA 12% | 26737.178
|  |  |  | TOTAL | 249546.9945

## EQUIPOS (3) (hidden)
BASE DE DATOS: EQUIPOS
1 | 2 | 3 | 4
CODIGO | EQUIPOS | DIARIO | HORA
1 | Herramientas Menores | 6 | 0.75
2 | Concretera | 28 | 3.5
3 | Vibrador | 25 | 3.125
4 | Soldadora | 15 | 1.875
5 | Compactador manual | 25 | 3.125
6 | Rodillo doble tambor | 150 | 18.75
7 | Andamio | 0.5 | 0.0625
8 | Encofrado de losa | 0.3 | 0.0375
9 | Volqueta | 240 | 80
10 | Retroexcavadora | 200 | 25
11 | Camion de abastecimiento | 120 | 15
12 | Martillo electrico para demolicion | 120 | 15
13 | Bomba de hormigon | 320 | 40
14 | Paleteadora mecanica | 28 | 3.5
15 | Rodillo de 1Ton | 240 | 30
16 | Motoniveladora | 400 | 50
17 | Equipo de topografía | 40 | 5
18 | Tanquero | 0 | 0
19 | Montacargas | 240 | 30
20 |  | 0 | 0
21 | Descripcion de equipos | 0 | 0
22 | Descripcion de equipos | 0 | 0
23 | Descripcion de equipos | 0 | 0
24 | Descripcion de equipos | 0 | 0
25 | Descripcion de equipos | 0 | 0
26 | Descripcion de equipos | 0 | 0
27 | Descripcion de equipos | 0 | 0
28 | Descripcion de equipos | 0 | 0
29 | Descripcion de equipos | 0 | 0
30 | Descripcion de equipos | 0 | 0
31 | Descripcion de equipos | 0 | 0
32 | Descripcion de equipos | 0 | 0
33 | Descripcion de equipos | 0 | 0
34 | Descripcion de equipos | 0 | 0
35 | Descripcion de equipos | 0 | 0
36 | Descripcion de equipos | 0 | 0
37 | Descripcion de equipos | 0 | 0
38 | Descripcion de equipos | 0 | 0
39 | Descripcion de equipos | 0 | 0
40 | Descripcion de equipos | 0 | 0
41 | Descripcion de equipos | 0 | 0
42 | Descripcion de equipos | 0 | 0
43 | Descripcion de equipos | 0 | 0
45 | Descripcion de equipos | 0 | 0
46 | Descripcion de equipos | 0 | 0
47 | Descripcion de equipos | 0 | 0
48 | Descripcion de equipos | 0 | 0
49 | Descripcion de equipos | 0 | 0
50 | Descripcion de equipos | 0 | 0
51 | Descripcion de equipos | 0 | 0
52 | Descripcion de equipos | 0 | 0

## MANO DE OBRA (hidden)
BASE DE DATOS: MANO DE OBRA |  | 2022 |  |  |  | 2021 |  |  |  | 2020
1 | 2 | 3 | 4 | 5 | 6 | 3 | 4 | 5 | 6 | 3 | 4 | 5 | 6
CODIGO | MANO DE OBRA | SUELDO | FSR | DIARIO | HORARIO | SUELDO | FSR | DIARIO | HORARIO | SUELDO | FSR | DIARIO | HORARIO
1 | Conserje o mensajero E1 | 410.4 |  | 28.94 | 3.62 | 410.4 |  | 28.94 | 3.62 | 410.4 | 2.0833 | 28.82 | 3.6
2 | Aydte. Albañil Categoria E2 | 436.05 |  | 30.62 | 3.83 | 410.4 |  | 28.94 | 3.62 | 410.4 | 2.0807 | 28.82 | 3.6
3 | Aydte. Carpintero Categoria E2 | 436.05 |  | 30.62 | 3.83 | 410.4 |  | 28.82 | 3.62 | 410.4 | 2.0807 | 28.82 | 3.6
4 | Aydte. Carpintero de Ribera Categoria E2 | 436.05 |  | 30.62 | 3.83 | 410.4 |  | 28.82 | 3.62 | 410.4 | 2.0807 | 28.82 | 3.6
5 | Aydte. Electricista Categoria E2 | 436.05 |  | 30.62 | 3.83 | 410.4 |  | 28.82 | 3.62 | 410.4 | 2.0807 | 28.82 | 3.6
6 | Aydte. Encofrador Categoria E2 | 436.05 |  | 30.62 | 3.83 | 410.4 |  | 28.82 | 3.62 | 410.4 | 2.0807 | 28.82 | 3.6
7 | Aydte. Fierrero Categoria E2 | 436.05 |  | 30.62 | 3.83 | 410.4 |  | 28.82 | 3.62 | 410.4 | 2.0807 | 28.82 | 3.6
8 | Aydte. Instalador de Revestimiento en General Categoria E2 | 410.4 |  | 28.82 | 3.83 | 410.4 |  | 28.82 | 3.62 | 410.4 | 2.0807 | 28.82 | 3.6
9 | Aydte. Operador de Equipo Categoria E2 | 410.4 |  | 28.82 | 3.83 | 410.4 |  | 28.82 | 3.62 | 410.4 | 2.0807 | 28.82 | 3.6
10 | Aydte. Plomero Categoria E2 | 410.4 |  | 28.82 | 3.83 | 410.4 |  | 28.82 | 3.62 | 410.4 | 2.0807 | 28.82 | 3.6
11 | Guardian Categoria E2 | 410.4 |  | 28.82 | 3.83 | 410.4 |  | 28.82 | 3.62 | 410.4 | 2.0807 | 28.82 | 3.6
12 | Machetero Categoria E2 | 410.4 |  | 28.82 | 3.83 | 410.4 |  | 28.82 | 3.62 | 410.4 | 2.0807 | 28.82 | 3.6
13 | Peon Categoria E2 | 436.05 |  | 30.62 | 3.83 | 410.4 |  | 28.82 | 3.62 | 410.4 | 2.0807 | 28.82 | 3.6
14 | Albañil Categoria D2 | 441.73 |  | 31 | 3.87 | 415.75 |  | 29.3 | 3.66 | 415.75 | 2.0791 | 29.17 | 3.65
15 | Aydte. Laboratorio: conocimientos basicos y dos años de experiencia D2 | 415.75 |  | 29.17 | 3.87 | 415.75 |  | 29.17 | 3.66 | 415.75 | 2.0791 | 29.17 | 3.65
16 | Aydte. Perforador Categoria D2 | 415.75 |  | 29.17 | 3.87 | 415.75 |  | 29.17 | 3.66 | 415.75 | 2.0791 | 29.17 | 3.65
17 | Cadenero Categoria D2 | 415.75 |  | 29.17 | 3.87 | 415.75 |  | 29.17 | 3.66 | 415.75 | 2.0791 | 29.17 | 3.65
18 | Carpintero Categoria D2 | 441.73 |  | 31 | 3.87 | 415.75 |  | 29.17 | 3.66 | 415.75 | 2.0791 | 29.17 | 3.65
19 | Carpintero de Ribera Categoria D2 | 415.75 |  | 29.17 | 3.87 | 415.75 |  | 29.17 | 3.66 | 415.75 | 2.0791 | 29.17 | 3.65
20 | Dibujante 1: experiencia de hasta 4 años D2 | 415.75 |  | 29.17 | 3.87 | 415.75 |  | 29.17 | 3.66 | 415.75 | 2.0791 | 29.17 | 3.65
21 | Electricista Categoria D2 | 441.73 |  | 31 | 3.87 | 415.75 |  | 29.17 | 3.66 | 415.75 | 2.0791 | 29.17 | 3.65
22 | Encofrador Categoria D2 | 415.75 |  | 29.17 | 3.87 | 415.75 |  | 29.17 | 3.66 | 415.75 | 2.0791 | 29.17 | 3.65
23 | Enlucidor Categoria D2 | 441.73 |  | 31 | 3.87 | 415.75 |  | 29.17 | 3.66 | 415.75 | 2.0791 | 29.17 | 3.65
24 | Fierrero Categoria D2 | 441.73 |  | 31 | 3.87 | 415.75 |  | 29.17 | 3.66 | 415.75 | 2.0791 | 29.17 | 3.65
25 | Hojalatero Categoria D2 | 441.73 |  | 31 | 3.87 | 415.75 |  | 29.17 | 3.66 | 415.75 | 2.0791 | 29.17 | 3.65
26 | Instalador de Revestimiento en General Categoria D2 | 441.73 |  | 31 | 3.87 | 415.75 |  | 29.17 | 3.66 | 415.75 | 2.0791 | 29.17 | 3.65
27 | Mampostero Categoria D2 | 415.75 |  | 29.17 | 3.87 | 415.75 |  | 29.17 | 3.66 | 415.75 | 2.0791 | 29.17 | 3.65
28 | Obrero especializado en la elaboracion de prefabricado de hormigon Categoria D2 | 415.75 |  | 29.17 | 3.87 | 415.75 |  | 29.17 | 3.66 | 415.75 | 2.0791 | 29.17 | 3.65
29 | Operador de Equipo Liviano Categoria D2 | 441.73 |  | 31 | 3.87 | 415.75 |  | 29.17 | 3.66 | 415.75 | 2.0791 | 29.17 | 3.65
30 | Parquetero y Colocadores de Pisos Categoria D2 | 415.75 |  | 29.17 | 3.87 | 415.75 |  | 29.17 | 3.66 | 415.75 | 2.0791 | 29.17 | 3.65
31 | Pintor Categoria D2 | 441.73 |  | 31 | 3.87 | 415.75 |  | 29.17 | 3.66 | 415.75 | 2.0791 | 29.17 | 3.65
32 | Pintor de Exteriores Categoria D2 | 441.73 |  | 31 | 3.87 | 415.75 |  | 29.17 | 3.66 | 415.75 | 2.0791 | 29.17 | 3.65
33 | Pintor Empapelador Categoria D2 | 441.73 |  | 31 | 3.87 | 415.75 |  | 29.17 | 3.66 | 415.75 | 2.0791 | 29.17 | 3.65
34 | Plomero Categoria D2 | 441.73 |  | 31 | 3.87 | 415.75 |  | 29.17 | 3.66 | 415.75 | 2.0791 | 29.17 | 3.65
35 | Practico en Rama de Topografia D2 | 415.75 |  | 29.17 | 3.87 | 415.75 |  | 29.17 | 3.66 | 415.75 | 2.0791 | 29.17 | 3.65
36 | Tecnico Electromecanico de Construccion Categoria D2 | 415.75 |  | 29.17 | 3.87 | 415.75 |  | 29.17 | 3.66 | 415.75 | 2.0791 | 29.17 | 3.65
37 | Tecnico en Montaje de Subestaciones Categoria D2 | 415.75 |  | 29.17 | 3.87 | 415.75 |  | 29.17 | 3.66 | 415.75 | 2.0791 | 29.17 | 3.65
38 | Tecnico Liniero Electrico Categoria D2 | 415.75 |  | 29.17 | 3.87 | 415.75 |  | 29.17 | 3.66 | 415.75 | 2.0791 | 29.17 | 3.65
39 | Laboratorista 2: experiencia mayor de 7 años C1 | 463.52 |  | 32.47 | 4.06 | 463.52 |  | 32.47 | 4.06 | 463.52 | 2.0664 | 32.33 | 4.04
40 | Maestro de Estructura Mayor con certificado o titulo C1 | 463.52 |  | 32.33 | 4.06 | 463.52 |  | 32.33 | 4.06 | 463.52 | 2.0664 | 32.33 | 4.04
41 | Maestro Electricista Especializado Categoria C1 | 463.52 |  | 32.33 | 4.06 | 463.52 |  | 32.33 | 4.06 | 463.52 | 2.0664 | 32.33 | 4.04
42 | Maestro Electronico Especializado Categoria C1 | 463.52 |  | 32.33 | 4.06 | 463.52 |  | 32.33 | 4.06 | 463.52 | 2.0786 | 32.33 | 4.04
43 | Maestro en Montaje de Subestaciones Categoria C1 | 463.52 |  | 32.33 | 4.06 | 463.52 |  | 32.33 | 4.06 | 463.52 | 2.0664 | 32.33 | 4.04
44 | Maestro Liniero Electrico Categoria C1 | 463.52 |  | 32.33 | 4.06 | 463.52 |  | 32.33 | 4.06 | 463.52 | 2.0664 | 32.33 | 4.04
45 | Maestro Soldador Especializado Categoria C1 | 463.52 |  | 32.33 | 4.06 | 463.52 |  | 32.33 | 4.06 | 463.52 | 2.0786 | 32.33 | 4.04
46 | Operador Grupo I C1 | 463.52 |  | 32.33 | 4.06 | 463.52 |  | 32.33 | 4.06 | 463.52 | 2.0664 | 32.33 | 4.04
47 | Topografo 2: Titulo y experiencia mayor a 5 años C1 | 463.52 |  | 32.33 | 4.06 | 463.52 |  | 32.33 | 4.06 | 463.52 | 2.0664 | 32.33 | 4.04
48 | Dibujante 2: con experiencia mayor de 4 años C2 | 439.95 |  | 30.9 | 3.86 | 439.95 |  | 30.9 | 3.86 | 439.95 | 2.0723 | 30.77 | 3.85
49 | Laboratorista 1: experiencia de hasta 7 años C2 | 439.95 |  | 30.77 | 3.86 | 439.95 |  | 30.77 | 3.86 | 439.95 | 2.0723 | 30.77 | 3.85
50 | Maestro de Obra Categoria C2 | 439.95 |  | 30.77 | 3.86 | 439.95 |  | 30.77 | 3.86 | 439.95 | 2.0723 | 30.77 | 3.85
51 | Operador de Planta de Hormigon Categoria C2 | 439.95 |  | 30.77 | 3.86 | 439.95 |  | 30.77 | 3.86 | 439.95 | 2.0723 | 30.77 | 3.85
52 | Operador Grupo II C2 | 439.95 |  | 30.77 | 3.86 | 439.95 |  | 30.77 | 3.86 | 439.95 | 2.0723 | 30.77 | 3.85
53 | Perfilero Categoria C2 | 439.95 |  | 30.77 | 3.86 | 439.95 |  | 30.77 | 3.86 | 439.95 | 2.0723 | 30.77 | 3.85
54 | Perforador Categoria C2 | 439.95 |  | 30.77 | 3.86 | 439.95 |  | 30.77 | 3.86 | 439.95 | 2.0723 | 30.77 | 3.85
55 | Tecnico Albañileria Categoria C2 | 439.95 |  | 30.77 | 3.86 | 439.95 |  | 30.77 | 3.86 | 439.95 | 2.0723 | 30.77 | 3.85
56 | Tecnico en Obras Civiles con certificado o titulo Categoria C2 | 439.95 |  | 30.77 | 3.86 | 439.95 |  | 30.77 | 3.86 | 439.95 | 2.0723 | 30.77 | 3.85
57 | Topografo 1: experiencia de hasta 5 años C2 | 439.95 |  | 30.77 | 3.86 | 439.95 |  | 30.77 | 3.86 | 439.95 | 2.0723 | 30.77 | 3.85
58 | Inspector de Obra Categoria B3 | 464.32 |  | 32.52 | 4.07 | 464.32 |  | 32.52 | 4.07 | 464.32 | 2.0662 | 32.38 | 4.05
59 | Supervisor Electrico General Categoria B3 | 464.32 |  | 32.38 | 4.07 | 464.32 |  | 32.38 | 4.07 | 464.32 | 2.0662 | 32.38 | 4.05
60 | Ingeniero Electrico Categoria B1 | 465.51 |  | 32.6 | 4.08 | 465.51 |  | 32.6 | 4.08 | 465.51 | 2.0662 | 32.46 | 4.06
61 | Residente de Obra Categoria B1 | 465.51 |  | 32.46 | 4.08 | 465.51 |  | 32.46 | 4.08 | 465.51 | 2.0663 | 32.46 | 4.06
62 | Chofer licencia tipo E C1 | 463.52 |  | 32.47 | 4.06 | 463.52 |  | 32.47 | 4.06 | 463.52 | 2.0407 | 32.33 | 4.04
63 | Operador de motoniveladora | 463.52 |  | 32.33 | 4.06 | 463.52 |  | 32.33 | 4.06 | 463.52 | 2.0407 | 32.33 | 4.04
64 | Operador de rodillo | 463.52 |  | 32.33 | 4.06 | 463.52 |  | 32.33 | 4.06 | 463.52 | 2.0407 | 32.33 | 4.04
| maestro de obra c2 | 467.44 |  | 32.7 | 4.09

## PRESUPUESTO UNIV UARTES
PRESUPUESTO DE OBRAS ERVICIO DE MANTENIMIENTO INTEGRAL DE INFRAESTRUCTURA FÍSICA DE LOS EDIFICIOS DE LA UNIVERSIDAD DE LAS ARTES
[7 empty] | TOTAL: | 91824.5769
RUBROS CONTRATADOS | [8 empty] | PLANILLA NRO. 2
NUMERO | DESCRIPCION DEL RUBRO | ITEMS |  |  | UNIDAD | CANTIDAD | PRECIO UNITARIO | SUBTOTAL | CANTIDAD | PRECIO UNITARIO | SUBTOTAL
1.00 | EDIFICIO TÁBARA
PLANTA BAJA-TÁBARA
| BAÑO PARA PERSONAS CON DISCAPACIDAD | ID | NOMBRE | CUENTA
1.01 | Derrocamiento de paredes de mampostería | 630402 | Edificios, Locales, Residencias y Cableado Estructurado. (Instalación,Mantenimiento y Reparación) | 530402 | m2 | 6.384 | 5.54 | 35.3674 | 6.17 | 5.54 | 34.1818
1.02 | Acero de Refuerzo FY = 4200 Kg/cm2 | 630402 | Edificios, Locales, Residencias y Cableado Estructurado. (Instalación,Mantenimiento y Reparación) | 530402 | kg | 50 | 2.3 | 115 | 0 | 2.3 | 0
1.03 | Hormigón en riostras de cimentación de fc= 210 kg/cm2 | 630402 | Edificios, Locales, Residencias y Cableado Estructurado. (Instalación,Mantenimiento y Reparación) | 530402 | m3 | 0.2 | 147.1 | 29.42 | 0.2304 | 147.1 | 33.8918
1.04 | Contrapiso | 630402 | Edificios, Locales, Residencias y Cableado Estructurado. (Instalación,Mantenimiento y Reparación) | 530402 | m2 | 0.53 | 28.39 | 15.0467 | 5.1 | 28.39 | 144.789
1.05 | Mampostería de bloque | 630402 | Edificios, Locales, Residencias y Cableado Estructurado. (Instalación,Mantenimiento y Reparación) | 530402 | m2 | 9 | 14.29 | 128.61 | 4.62 | 14.29 | 66.0198
1.06 | Pilarete | 630402 | Edificios, Locales, Residencias y Cableado Estructurado. (Instalación,Mantenimiento y Reparación) | 530402 | m | 6 | 17.51 | 105.06 | 4.2 | 17.51 | 73.542
1.07 | Enlucido de mampostería incluye filos y cuadrado de boquete | 630402 | Edificios, Locales, Residencias y Cableado Estructurado. (Instalación,Mantenimiento y Reparación) | 530402 | m2 | 12 | 9.23 | 110.76 | 13.026 | 9.23 | 120.23
1.08 | Pintura satinada en mampostería (incluye empaste y sellado) | 630402 | Edificios, Locales, Residencias y Cableado Estructurado. (Instalación,Mantenimiento y Reparación) | 530402 | m2 | 12 | 6.5 | 78 | 10.755 | 6.5 | 69.9075
1.09 | Punto, suministro e instalación de Tubería PVC 4" (110 mm) de aguas servidas | 630402 | Edificios, Locales, Residencias y Cableado Estructurado. (Instalación,Mantenimiento y Reparación) | 530402 | u | 1 | 32.5 | 32.5 | 1 | 32.5 | 32.5
1.10 | Puntos, suministro e instalación de Tubería PVC 2" (50 mm) de aguas servidas | 630402 | Edificios, Locales, Residencias y Cableado Estructurado. (Instalación,Mantenimiento y Reparación) | 530402 | u | 1 | 18.5 | 18.5 | 1 | 18.5 | 18.5
1.11 | Punto, suministro e instalación de Tubería AP (1/2"), incluye accesorios | 630402 | Edificios, Locales, Residencias y Cableado Estructurado. (Instalación,Mantenimiento y Reparación) | 530402 | u | 2 | 35.2 | 70.4 | 2 | 35.2 | 70.4
1.12 | Retiro de piezas sanitarias existentes | 630402 | Edificios, Locales, Residencias y Cableado Estructurado. (Instalación,Mantenimiento y Reparación) | 530402 | u | 2 | 10 | 20 | 2 | 10 | 20
1.13 | Lavamano instalado- incluye grifería push y accesorios | 630402 | Edificios, Locales, Residencias y Cableado Estructurado. (Instalación,Mantenimiento y Reparación) | 530402 | u | 1 | 220 | 220 | 1 | 220 | 220
1.14 | Inodoro instalado-incluye accesorios anti vandálico | 630402 | Edificios, Locales, Residencias y Cableado Estructurado. (Instalación,Mantenimiento y Reparación) | 530402 | u | 1 | 230 | 230 | 1 | 230 | 230
1.15 | Provisión e instalación de puerta Plegable, incluye cerradura y jamba | 630402 | Edificios, Locales, Residencias y Cableado Estructurado. (Instalación,Mantenimiento y Reparación) | 530402 | u | 1 | 185.34 | 185.34 | 0 | 185.34 | 0
1.16 | Rampa metálica con estructura- incluye elementos de sujeción | 630402 | Edificios, Locales, Residencias y Cableado Estructurado. (Instalación,Mantenimiento y Reparación) | 530402 | u | 1 | 150 | 150 | 0 | 150 | 0
1.17 | baranda de aluminio para rampa metálica, incluye elementos de sujeción | 630402 | Edificios, Locales, Residencias y Cableado Estructurado. (Instalación,Mantenimiento y Reparación) | 530402 | m | 4.8 | 60 | 288 | 0 | 60 | 0
1.18 | Barras para discapacidad (barra fija y barra móvil) | 630402 | Edificios, Locales, Residencias y Cableado Estructurado. (Instalación,Mantenimiento y Reparación) | 530402 | u | 1 | 156.84 | 156.84 | 1 | 156.84 | 156.84
1.19 | Instalación de cerámica de pared | 630402 | Edificios, Locales, Residencias y Cableado Estructurado. (Instalación,Mantenimiento y Reparación) | 530402 | m2 | 15.18 | 18 | 273.24 | 12.012 | 18 | 216.216
1.20 | Instalación de cerámica de piso | 630402 | Edificios, Locales, Residencias y Cableado Estructurado. (Instalación,Mantenimiento y Reparación) | 530402 | m2 | 4.5 | 19.88 | 89.46 | 5.1744 | 19.88 | 102.8671
1.21 | puntos de iluminación 110 v | 630402 | Edificios, Locales, Residencias y Cableado Estructurado. (Instalación,Mantenimiento y Reparación) | 530402 | u | 1 | 37.5 | 37.5 | 1 | 37.5 | 37.5
1.22 | Provisión e instalación de lámpara de techo redondo Led | 630402 | Edificios, Locales, Residencias y Cableado Estructurado. (Instalación,Mantenimiento y Reparación) | 530402 | u | 1 | 15 | 15 | 1 | 15 | 15
2404.0441
PRIMER PISO-TÁBARA
PECERA
1.27 | Retiro de las divisiones existentes incluye traslado | 630402 | Edificios, Locales, Residencias y Cableado Estructurado. (Instalación,Mantenimiento y Reparación) | 530402 | Glb | 1 | 100 | 100 | 0 | 100 | 0
1.28 | División de gypsum (dos caras) provisión, montaje y acabado (piso-techo) color a elección | 630402 | Edificios, Locales, Residencias y Cableado Estructurado. (Instalación,Mantenimiento y Reparación) | 530402 | m2 | 80 | 24.5 | 1960 | 0 | 24.5 | 0
1.29 | Pintura satinada en mampostería (incluye empaste y sellado) | 630402 | Edificios, Locales, Residencias y Cableado Estructurado. (Instalación,Mantenimiento y Reparación) | 530402 | m2 | 4 | 6.5 | 26 | 0 | 6.5 | 0
1.30 | Mampostería de bloque | 630402 | Edificios, Locales, Residencias y Cableado Estructurado. (Instalación,Mantenimiento y Reparación) | 530402 | m2 | 4 | 14.29 | 57.16 | 0 | 14.29 | 0
1.31 | Reubicación y mantenimiento de Puerta existente incluye cerradura, accesorios Nuevos, Lijada, pintura, jambas, marco | 630402 | Edificios, Locales, Residencias y Cableado Estructurado. (Instalación,Mantenimiento y Reparación) | 530402 | u | 1 | 48 | 48 | 0 | 48 | 0
2191.16
SEGUNDO PISO-TÁBARA
AULA-FOTOGRAFIA AV
1.32 | División de gypsum (dos caras) provisión, montaje y acabado (piso-techo) color a elección | 630402 | Edificios, Locales, Residencias y Cableado Estructurado. (Instalación,Mantenimiento y Reparación) | 530402 | m2 | 8 | 24.5 | 196 | 0 | 24.5 | 0
1.33 | Instalación de puertas existentes incluye perfilería, cerradura, accesorios nuevos, lijado, pintura, jamba y los trabajos necesarios de albañilería y carpintería para su reutilización. | 630402 | Edificios, Locales, Residencias y Cableado Estructurado. (Instalación,Mantenimiento y Reparación) | 530402 | u | 1 | 48 | 48 | 0 | 48 | 0
1.34 | Provisión en instalación de fregadero de hormigón armado más aumento de mesón- incluye accesorios y grifería-acero inoxidable | 630402 | Edificios, Locales, Residencias y Cableado Estructurado. (Instalación,Mantenimiento y Reparación) | 530402 | u | 1 | 475.45 | 475.45 | 1 | 475.45 | 475.45
719.45
TERCER PISO-TÁBARA
TEATRO
1.35 | Provisión e instalación de recubrimiento decorativo en piso-tipo Tatami- incluye elementos de sujeción y perfil en laterales. Espesor= 30.00mm | 630402 | Edificios, Locales, Residencias y Cableado Estructurado. (Instalación,Mantenimiento y Reparación) | 530402 | m2 | 212 | 22 | 4664 | 0 | 22 | 0
1.36 | Provisión e instalación de Geomembrana PVC de espesor 2.00 mm Reforzado color negro (Linóleo de alto tráfico) | 630402 | Edificios, Locales, Residencias y Cableado Estructurado. (Instalación,Mantenimiento y Reparación) | 530402 | m2 | 139 | 18 | 2502 | 158.5379 | 18 | 2853.6822
1.37 | Provisión e instalación de espuma acústica de insonorización color gris. | 630402 | Edificios, Locales, Residencias y Cableado Estructurado. (Instalación,Mantenimiento y Reparación) | 530402 | m2 | 75 | 13.5 | 1012.5
8178.5
CUARTO PISO-TÁBARA
ESPACIOS DE DOCENTES ARTES VISUALES
1.38 | Derrocamiento de paredes de mampostería | 630402 | Edificios, Locales, Residencias y Cableado Estructurado. (Instalación,Mantenimiento y Reparación) | 530402 | m2 | 2 | 5.54 | 11.08 | 0 | 5.54 | 0
1.39 | Enlucido de mampostería incluye filos y cuadrado de boquete | 630402 | Edificios, Locales, Residencias y Cableado Estructurado. (Instalación,Mantenimiento y Reparación) | 530402 | m2 | 1 | 9.23 | 9.23 | 0 | 9.23 | 0
1.40 | Puerta en aluminio llena con marco-Incluye cerradura, jamba 2 caras y elementos necesarios para su instalación. | 630402 | Edificios, Locales, Residencias y Cableado Estructurado. (Instalación,Mantenimiento y Reparación) | 530402 | u | 2 | 183 | 366 | 0 | 183 | 0
386.31
ESPACIOS DE MANTENIMIENTO
1.41 | Provisión e instalación de cubierta de Policarbonato alveolar de 6 mm incluye elementos de sujeción y perfilería-color a elección del Administrador del contrato | 630402 | Edificios, Locales, Residencias y Cableado Estructurado. (Instalación,Mantenimiento y Reparación) | 530402 | m2 | 44 | 30 | 1320 | 0 | 30 | 0
1.42 | Estructura de aluminio para cubierta de policarbonato-incluye parantes, elementos de sujeción. | 630402 | Edificios, Locales, Residencias y Cableado Estructurado. (Instalación,Mantenimiento y Reparación) | 530402 | m2 | 44 | 9.94 | 437.36 | 0 | 9.94 | 0
1757.36
ESCALERA- EDIFICIO TÁBARA
1.43 | Provisión e instalación de reemplazo estructura metálica existente en escaleras del edificio (con acabado), incluye pasamanos, elementos de sujeción, nivelación de muro en tramos de escalera faltante y traslado de material. | 630402 | Edificios, Locales, Residencias y Cableado Estructurado. (Instalación,Mantenimiento y Reparación) | 530402 | u | 1 | 1500 | 1500 | 0 | 1500 | 0
1500
2.00 | EDIFICIO GOBERNACIÓN
PLANTA BAJA
2.01 | Provisión e instalación de Cortinas de Aire 1.20m (incluye puntos eléctricos y elementos de sujeción) | 401801180001 | EQUIPO DE USO GENERAL/SISTEMA DE VENTILACIÓN | 840104 | u | 4 | 250 | 1000 | 4 | 250 | 1000
1000
SEGUNDO PISO
VICERRECTORADO-2P ARACELY GILBERT
2.02 | Derrocamiento de paredes de mampostería | 630402 | Edificios, Locales, Residencias y Cableado Estructurado. (Instalación,Mantenimiento y Reparación) | 530402 | m2 | 3.3 | 5.54 | 18.282 | 0 | 5.54 | 0
2.03 | Enlucido de mampostería incluye filos y cuadrado de boquete | 630402 | Edificios, Locales, Residencias y Cableado Estructurado. (Instalación,Mantenimiento y Reparación) | 530402 | m2 | 1.5 | 9.23 | 13.845 | 0 | 9.23 | 0
2.04 | Instalación de marco y jambas de ambos lados para boquete, incluye corte, acabado de madera y todos los trabajos necesarios que se requieran. La entidad contratante proporcionará la madera. | 630402 | Edificios, Locales, Residencias y Cableado Estructurado. (Instalación,Mantenimiento y Reparación) | 530402 | u | 1 | 60 | 60 | 0 | 60 | 0
92.127
DIVISIÓN ESCUELA ARTES SONORAS-ARTES ESCÉNICAS
2.05 | Elaboración e Instalación de Puerta y tarjeta de madera doble hoja, incluye marco, jambas de ambos lados; cerradura, elementos de sujeción, corte en madera, acabado de madera y todos los trabajos necesarios que se requieran. La entidad contratante proporcionará la madera. | 630402 | Edificios, Locales, Residencias y Cableado Estructurado. (Instalación,Mantenimiento y Reparación) | 530402 | u | 1 | 270 | 270 | 0 | 270 | 0
2.06 | División de gypsum (dos caras) provisión, montaje y acabado (piso-techo) color a elección | 630402 | Edificios, Locales, Residencias y Cableado Estructurado. (Instalación,Mantenimiento y Reparación) | 530402 | m2 | 22.32 | 24.5 | 546.84 | 0 | 24.5 | 0
2.07 | Retiro y traslado de aluminio y vidrio en ventanal | 630402 | Edificios, Locales, Residencias y Cableado Estructurado. (Instalación,Mantenimiento y Reparación) | 530402 | u | 1 | 60 | 60 | 0 | 60 | 0
876.84
TERRAZA
ENSAMBLE SALGADO 301
2.08 | Provisión de Alfombra de alto tráfico pelo corto. | 630402 | Edificios, Locales, Residencias y Cableado Estructurado. (Instalación,Mantenimiento y Reparación) | 530402 | m2 | 54 | 17.54 | 947.16 | 0 | 17.54 | 0
2.09 | Puerta en aluminio llena con marco-Incluye cerradura, jamba 2 caras y elementos necesarios para su instalación. | 630402 | Edificios, Locales, Residencias y Cableado Estructurado. (Instalación,Mantenimiento y Reparación) | 530402 | u | 2 | 183 | 366 | 2 | 183 | 366
1313.16
ESPACIOS CHILLER 1-2
CHILLER 1
2.10 | Suministro e instalación de cable #4/0 90°C THHN. CHILLER 1 | 630402 | Edificios, Locales, Residencias y Cableado Estructurado. (Instalación,Mantenimiento y Reparación) | 530402 | m | 90 | 20.52 | 1846.8 | 0 | 20.52 | 0
2.11 | Suministro e instalación de terminales de compresión estañados para cable 4/0 | 630402 | Edificios, Locales, Residencias y Cableado Estructurado. (Instalación,Mantenimiento y Reparación) | 530402 | u | 12 | 5.6 | 67.2 | 0 | 5.6 | 0
2.12 | Suministro e instalación de cable #4 90°C THHN | 630402 | Edificios, Locales, Residencias y Cableado Estructurado. (Instalación,Mantenimiento y Reparación) | 530402 | m | 30 | 4.2 | 126 | 0 | 4.2 | 0
2.13 | Suministro e instalación de terminales de compresión estañados para cable 4 | 630402 | Edificios, Locales, Residencias y Cableado Estructurado. (Instalación,Mantenimiento y Reparación) | 530402 | u | 4 | 2.45 | 9.8 | 0 | 2.45 | 0
2.14 | Suministro e instalación de funda sellada de 4" | 630402 | Edificios, Locales, Residencias y Cableado Estructurado. (Instalación,Mantenimiento y Reparación) | 530402 | m | 5 | 21 | 105 | 0 | 21 | 0
2.15 | Conectores roscados de funda sellada de 4" | 630402 | Edificios, Locales, Residencias y Cableado Estructurado. (Instalación,Mantenimiento y Reparación) | 530402 | u | 2 | 30 | 60 | 0 | 30 | 0
2.16 | Cobertor termocompresible de terminales 4/0 | 630402 | Edificios, Locales, Residencias y Cableado Estructurado. (Instalación,Mantenimiento y Reparación) | 530402 | m | 2 | 8 | 16 | 0 | 8 | 0
2.17 | Cobertor termocompresible de terminales 4 | 630402 | Edificios, Locales, Residencias y Cableado Estructurado. (Instalación,Mantenimiento y Reparación) | 530402 | m | 1 | 7.28 | 7.28 | 0 | 7.28 | 0
| CHILLER 2 | [7 empty] | 0
2.18 | Suministro e instalación de cable 250 MCM 90°C THHN | 630402 | Edificios, Locales, Residencias y Cableado Estructurado. (Instalación,Mantenimiento y Reparación) | 530402 | m | 200 | 25 | 5000 | 0 | 25 | 0
2.19 | Suministro e instalación de terminales 250MCM de compresión estañados | 630402 | Edificios, Locales, Residencias y Cableado Estructurado. (Instalación,Mantenimiento y Reparación) | 530402 | u | 12 | 8 | 96 | 0 | 8 | 0
2.20 | Suministro e instalación de cable #4 90°C THHN | 630402 | Edificios, Locales, Residencias y Cableado Estructurado. (Instalación,Mantenimiento y Reparación) | 530402 | m | 90 | 4.2 | 378 | 0 | 4.2 | 0
2.21 | Suministro e instalación de terminales de compresión estañados para cable 4 | 630402 | Edificios, Locales, Residencias y Cableado Estructurado. (Instalación,Mantenimiento y Reparación) | 530402 | u | 4 | 2.45 | 9.8 | 0 | 2.45 | 0
2.22 | Suministro e instalación de funda sellada de 4" | 630402 | Edificios, Locales, Residencias y Cableado Estructurado. (Instalación,Mantenimiento y Reparación) | 530402 | m | 2 | 21 | 42 | 0 | 21 | 0
2.23 | Conectores roscados de funda sellada de 4" | 630402 | Edificios, Locales, Residencias y Cableado Estructurado. (Instalación,Mantenimiento y Reparación) | 530402 | u | 2 | 30 | 60 | 0 | 30 | 0
2.24 | Cobertor termocompresible de terminales 250 | 630402 | Edificios, Locales, Residencias y Cableado Estructurado. (Instalación,Mantenimiento y Reparación) | 530402 | m | 2 | 9 | 18 | 0 | 9 | 0
2.25 | Cobertor termocompresible de terminales 4 | 630402 | Edificios, Locales, Residencias y Cableado Estructurado. (Instalación,Mantenimiento y Reparación) | 530402 | m | 1 | 7.28 | 7.28 | 0 | 7.28 | 0
2.26 | Provisión e instalación de bandejas metálicas portacable para tuberias existentes en salón OCS-Incluye accesorios | 630402 | Edificios, Locales, Residencias y Cableado Estructurado. (Instalación,Mantenimiento y Reparación) | 530402 | m | 9.5 | 18 | 171 | 0 | 18 | 0
8020.16
3.00 | EDIFICIO EL TELÉGRAFO
PLANTA BAJA
3.01 | Provisión e Instalación puerta enrollado manual-incluye logo (color gris),cerradura y elementos necesarios para su ejecución | 630402 | Edificios, Locales, Residencias y Cableado Estructurado. (Instalación,Mantenimiento y Reparación) | 530402 | u | 1 | 500.32 | 500.32 | 1 | 500.32 | 500.32
500.32
MEZZANINE
3.02 | División de malla galvanizada, incluye materiales de sujeción y pintura anticorrosiva- altura 1.60 | 630402 | Edificios, Locales, Residencias y Cableado Estructurado. (Instalación,Mantenimiento y Reparación) | 530402 | m | 30.54 | 28.32 | 864.8928 | 31.05 | 28.32 | 879.336
3.03 | Puerta de malla galvanizada 0,70m*1,60m, incluye pintura Anticorrosiva | 630402 | Edificios, Locales, Residencias y Cableado Estructurado. (Instalación,Mantenimiento y Reparación) | 530402 | u | 6 | 77.21 | 463.26 | 6 | 77.21 | 463.26
1328.1528
PRIMER PISO
3.04 | Provisión e instalación de espuma acústica de insonorización color gris. | 630402 | Edificios, Locales, Residencias y Cableado Estructurado. (Instalación,Mantenimiento y Reparación) | 530402 | m2 | 31 | 13.5 | 418.5 | 26.46 | 13.5 | 357.21
3.05 | Provisión y colocación de silicón en filos de ventanales, remates entre paneles de gypsum. | 630402 | Edificios, Locales, Residencias y Cableado Estructurado. (Instalación,Mantenimiento y Reparación) | 530402 | m | 81 | 2 | 162 | 73.8 | 2 | 147.6
580.5
TERCER PISO
3.06 | Provisión e instalación de recubrimiento en piso tipo Tatami, incluye elementos de sujeción y perfil en laterales. Espesor 30.00 mm. | 630402 | Edificios, Locales, Residencias y Cableado Estructurado. (Instalación,Mantenimiento y Reparación) | 530402 | m2 | 140 | 22 | 3080 | 0 | 22 | 0
3.07 | Provisión e instalación de Geomembrana PVC de espesor 2.00 mm Reforzado color negro (Linóleo de alto tráfico) | 630402 | Edificios, Locales, Residencias y Cableado Estructurado. (Instalación,Mantenimiento y Reparación) | 530402 | m2 | 140 | 18 | 2520 | 118.0163 | 18 | 2124.2934
3.08 | Provisión e instalación de Gypsum, tipo paneles, recubrimiento ventanales salon danza 3er piso, incluye acabado de pintura, perfil en perimetro de ventanales y elementos necesarios para la sujeción. | 630402 | Edificios, Locales, Residencias y Cableado Estructurado. (Instalación,Mantenimiento y Reparación) | 530402 | m2 | 41 | 12.38 | 507.58 | 0 | 12.38 | 0
3.09 | Provisión e instalación de espuma acústica de insonorización color gris. | 630402 | Edificios, Locales, Residencias y Cableado Estructurado. (Instalación,Mantenimiento y Reparación) | 530402 | m2 | 36 | 13.5 | 486 | 0 | 13.5 | 0
3.10 | Provisión e instalación de cortinas de tela negra tipo B1 con anillos niquelados cada 250mm (incluye rieles, ganchos ovalados o en u) ignífuga para teatro paso 300g/m2 tela libre de plomo | 630402 | Edificios, Locales, Residencias y Cableado Estructurado. (Instalación,Mantenimiento y Reparación) | 530402 | m2 | 6 | 50 | 300 | 0 | 50 | 0
3.11 | Provisión y colocación de silicón en filos de ventanales, remates entre paneles de gypsum. | 630402 | Edificios, Locales, Residencias y Cableado Estructurado. (Instalación,Mantenimiento y Reparación) | 530402 | m | 78 | 2 | 156 | 0 | 2 | 0
7049.58
4.00 | EDIFICIO MZ 14
PLANTA BAJA-MZ14
SALA DE EXPOSICIONES
4.01 | Mantenimiento de puerta de vidrio templado en ingreso-incluye elementos de sujeción -Sala de exposiciones | 630402 | Edificios, Locales, Residencias y Cableado Estructurado. (Instalación,Mantenimiento y Reparación) | 530402 | u | 1 | 120 | 120 | 0 | 120 | 0
120
TERCER PISO
VIP
4.02 | Puerta de vidrio templado de 8mm doble hoja con accesorios inox.- incluye franjas de seguridad | 630402 | Edificios, Locales, Residencias y Cableado Estructurado. (Instalación,Mantenimiento y Reparación) | 530402 | m2 | 3.57 | 300 | 1071 | 4.05 | 300 | 1215
4.03 | Tarjeta fijas de vidrio templado de 8mm con accesorios Inox. | 630402 | Edificios, Locales, Residencias y Cableado Estructurado. (Instalación,Mantenimiento y Reparación) | 530402 | m2 | 0.68 | 200 | 136 | 0.72 | 200 | 144
1207
CUARTO PISO
4.04 | Reemplazo de vidrio roto en baranda | 630402 | Edificios, Locales, Residencias y Cableado Estructurado. (Instalación,Mantenimiento y Reparación) | 530402 | u | 1 | 80 | 80 | 1 | 80 | 80
4.05 | División de malla galvanizada, incluye materiales de sujeción y pintura anticorrosiva- altura 2,00 | 630402 | Edificios, Locales, Residencias y Cableado Estructurado. (Instalación,Mantenimiento y Reparación) | 530402 | m | 5 | 29.56 | 147.8 | 0 | 29.56 | 0
4.06 | Puerta de malla galvanizada 0,70m*2,00m, incluye pintura Anticorrosiva | 630402 | Edificios, Locales, Residencias y Cableado Estructurado. (Instalación,Mantenimiento y Reparación) | 530402 | u | 1 | 83.74 | 83.74 | 1 | 83.74 | 83.74
311.54
EQUIPOS DE CLIMATIZACIÓN-MZ14
4.07 | Split de 12000 BTU-Bodega de Producción, (Incluye todos los accesorios y materiales necesarios para su funcionamiento) | 400602520003 | MAQUINARIA Y EQUIPO PARA LA CONSTRUCCION; INDUSTRIA Y MINERIA/MODULO DE ENTRENAMIENTO EN REFRIGERACION - AIRE ACONDICIONADO/MODULO DE AIRE ACONDICIONADO TIPO SPLITENTRENAMIENTO DE Mantenimiento y Reparación) | 840104 | u | 1 | 500 | 500 | 0 | 500 | 0
4.08 | Suministro e instalación de Split decorativo inverter de 48.000 BTU (modelo con unidad exterior).Incluye suministro e instalación de accesorios, tuberías, drenaje, enchufe, punto eléctrico y demás (operativo y funcional) | 400602520003 | MAQUINARIA Y EQUIPO PARA LA CONSTRUCCION; INDUSTRIA Y MINERIA/MODULO DE ENTRENAMIENTO EN REFRIGERACION - AIRE ACONDICIONADO/MODULO DE AIRE ACONDICIONADO TIPO SPLITENTRENAMIENTO DE Mantenimiento y Reparación) | 840104 | u | 4 | 2841.8 | 11367.2 | 0 | 2841.8 | 0
4.09 | Suministro e instalación de piso techo de 60.000 BTU (modelo con unidad exterior).Incluye suministro e instalación de accesorios, tuberías, drenaje, enchufe, punto eléctrico y demás (operativo y funcional) | 400602520003 | MAQUINARIA Y EQUIPO PARA LA CONSTRUCCION; INDUSTRIA Y MINERIA/MODULO DE ENTRENAMIENTO EN REFRIGERACION - AIRE ACONDICIONADO/MODULO DE AIRE ACONDICIONADO TIPO SPLITENTRENAMIENTO DE Mantenimiento y Reparación) | 840104 | u | 2 | 3752.1 | 7504.2 | 0 | 3752.1 | 0
19371.4
SISTEMA CO2 -CONTRAINCENDIOS
4.10 | Provisión e Instalación de sistema de extinción manual con 75 libras de CO2 con descarga a través de boquilla (incluye 1 cilindro de CO2 de 75 Libras + cabezal marino + tubería acero negro 1" cedula 40 + 1 boquilla difusora + accesorios resistencia 300 libras presión) | 401400160001 | EQUIPOS DE SEGURIDAD; VIGILANCIA Y CONTROL/SISTEMA DE DETECCIÓN DE INCENDIOS | 840104 | u | 3 | 897 | 2691 | 0 | 897 | 0
4.11 | Provisión e Instalación de sistema de extinción manual con 100 libras de CO2 con descarga a través de boquilla (incluye 1 cilindro de CO2 de 100 Libras + cabezal marino + tubería acero negro 1" cedula 40 + 6 boquillas difusora + accesorios resistencia 300 libras presión) | 401400160001 | EQUIPOS DE SEGURIDAD; VIGILANCIA Y CONTROL/SISTEMA DE DETECCIÓN DE INCENDIOS | 840104 | u | 3 | 936 | 2808 | 0 | 936 | 0
4.12 | Provisión e Instalación de sistema de extinción manual con 150 libras de CO2 con descarga a través de boquilla (incluye 2 cilindros de CO2 de 75 Libras + cabezales marinos + tubería acero negro 1 1/2" cedula 40 + 6 boquillas difusoras + extintor CO2 de 5 libras + manifold para disparo de todos los cilindros simultaneamente + accesorios resistencia 300 libras presión) | 401400160001 | EQUIPOS DE SEGURIDAD; VIGILANCIA Y CONTROL/SISTEMA DE DETECCIÓN DE INCENDIOS | 840104 | u | 1 | 1488 | 1488 | 0 | 1488 | 0
4.13 | Provisión e Instalación de sistema de extinción manual con 150 libras de CO2 con descarga a través de boquilla (incluye 2 cilindros de CO2 de 75 Libras + cabezales marinos + tubería acero negro 1 1/2" cedula 40 + 8 boquillas difusoras + extintor CO2 de 5 libras + manifold para disparo de todos los cilindros simultaneamente + accesorios resistencia 300 libras presión) | 401400160001 | EQUIPOS DE SEGURIDAD; VIGILANCIA Y CONTROL/SISTEMA DE DETECCIÓN DE INCENDIOS | 840104 | u | 2 | 1488 | 2976 | 0 | 1488 | 0
4.14 | Provisión e Instalación de sistema de extinción manual con 100 libras de CO2 con descarga a través de boquilla (incluye 1 cilindro de CO2 de 100 Libras + cabezal marino + tubería acero negro 1" cedula 40 + 6 boquillas difusora + accesorios resistencia 300 libras presión) | 401400160001 | EQUIPOS DE SEGURIDAD; VIGILANCIA Y CONTROL/SISTEMA DE DETECCIÓN DE INCENDIOS | 840104 | u | 1 | 936 | 936 | 0 | 936 | 0
10899
5.00 | BIBLIOTECA DE LAS ARTES
PLANTA BAJA
RIA E INGRESO PRINCIPAL
5.01 | Mantenimiento y reparación de puertas enrollable - Incluye Logo (Ingreso principal) | 630402 | Edificios, Locales, Residencias y Cableado Estructurado. (Instalación,Mantenimiento y Reparación) | 530402 | u | 2 | 250 | 500 | 0 | 250 | 0
5.02 | Rampa metálica con estructura (móvil) |  |  | 840103 | u | 1 | 165 | 165 | 0 | 165 | 0
5.03 | Provisión e instalación de Cortinas de Aire 1.20m (incluye puntos eléctricos y elementos de sujeción) | 401801180001 | EQUIPO DE USO GENERAL/SISTEMA DE VENTILACIÓN | 840104 | u | 2 | 250 | 500 | 2 | 250 | 500
5.04 | Retiro y traslado de mamparas de vidrio en ingreso Principal | 630402 | Edificios, Locales, Residencias y Cableado Estructurado. (Instalación,Mantenimiento y Reparación) | 530402 | Glb | 1 | 100 | 100 | 1 | 100 | 100
1265
SEGUNDO PISO
5.05 | Instalación y provisión de Cerradura de acero inoxidable en cabinas. | 630402 | Edificios, Locales, Residencias y Cableado Estructurado. (Instalación,Mantenimiento y Reparación) | 530402 | u | 5 | 50 | 250 | 0 | 50 | 0
250
TERCER PISO
RESERVA EL TELÉGRAFO
5.06 | División de gypsum (dos caras) provisión, montaje y acabado (piso-techo) color a elección | 630402 | Edificios, Locales, Residencias y Cableado Estructurado. (Instalación,Mantenimiento y Reparación) | 530402 | m2 | 35 | 24.5 | 857.5 | 42.62 | 24.5 | 1044.19
5.07 | Puerta de vidrio templado de 8mm doble hoja con accesorios Inox.- incluye franjas de seguridad | 630402 | Edificios, Locales, Residencias y Cableado Estructurado. (Instalación,Mantenimiento y Reparación) | 530402 | m2 | 4.7 | 300 | 1410 | 3.4182 | 300 | 1025.46
5.08 | Tarjeta fijas de vidrio templado de 8mm con accesorios Inox. | 630402 | Edificios, Locales, Residencias y Cableado Estructurado. (Instalación,Mantenimiento y Reparación) | 530402 | m2 | 1.18 | 200 | 236 | 0.648 | 200 | 129.6
2503.5
CABINAS
5.09 | Instalación y provisión de Cerradura de acero inoxidable en cabinas. | 630402 | Edificios, Locales, Residencias y Cableado Estructurado. (Instalación,Mantenimiento y Reparación) | 530402 | u | 5 | 50 | 250 | 0 | 50 | 0
250
6.00 | EDIFICIO ITAE
PLANTA BAJA
6.01 | Provisión e instalación de cubierta de Policarbonato alveolar de 6 mm incluye parantes, elementos de sujeción y perfilería-color a elección del Administrador del contrato. | 630402 | Edificios, Locales, Residencias y Cableado Estructurado. (Instalación,Mantenimiento y Reparación) | 530402 | m2 | 7.55 | 30 | 226.5 | 0 | 30 | 0
6.02 | Estructura de aluminio para cubierta de policarbonato -Incluye soporte. | 630402 | Edificios, Locales, Residencias y Cableado Estructurado. (Instalación,Mantenimiento y Reparación) | 530402 | m2 | 7.55 | 9.94 | 75.047 | 0 | 9.94 | 0
301.547
7.00 | RUBROS GENERALES DE EDIFICIOS UARTES
7.01 | Mantenimiento e Impermeabilización de losa de terraza (incluye los materiales necesarios, en sectores señalados por desgaste de material | 630402 | Edificios, Locales, Residencias y Cableado Estructurado. (Instalación,Mantenimiento y Reparación) | 530402 | m2 | 74.309 | 24 | 1783.416 | 74.309 | 24 | 1783.416
7.02 | Revisión integral y reparación de filtraciones en edificios(incluye los materiales necesarios para dejar habilitado el espacio) | 630402 | Edificios, Locales, Residencias y Cableado Estructurado. (Instalación,Mantenimiento y Reparación) | 530402 | glb | 1 | 1500 | 1500 | 1 | 1500 | 1500
7.03 | Provisión e instalación de elemento prisma rectangular modelo A -incluye elementos decorativos naturales vegetales y soporte metálico color negro mate. | 630402 | Edificios, Locales, Residencias y Cableado Estructurado. (Instalación,Mantenimiento y Reparación) | 530402 | u | 30 | 25 | 750 | 0 | 25 | 0
7.04 | Provisión e instalación de elemento prisma rectangular modelo B -incluye elementos decorativos naturales vegetales y soporte metálico color negro mate. | 630402 | Edificios, Locales, Residencias y Cableado Estructurado. (Instalación,Mantenimiento y Reparación) | 530402 | u | 30 | 30 | 900 | 0 | 30 | 0
7.05 | Provisión e instalación de elemento prisma rectangular modelo C -incluye elementos decorativos naturales vegetales y soporte metálico color negro mate. | 630402 | Edificios, Locales, Residencias y Cableado Estructurado. (Instalación,Mantenimiento y Reparación) | 530402 | u | 30 | 35 | 1050 | 0 | 35 | 0
5983.416
LUCERNARIOS UARTES
7.06 | Revisión, mantenimiento general en vidrios de tragaluces/ lucernarios y Cúpulas de terrazas Universidad de las Artes-Incluye cambio de policarbonato y vidrios quebrados del lucernario/tragaluces/cúpula; cambio de elementos de sujeción; cambio de perfiles de sellado de goma; tratamiento de hierro; pintura anticorrosiva en platinas y perfiles; silicón, en vidrios de tragaluces/lucernarios/cúpula y todos los elementos necesarios para su funcionamiento (Gobernación-Tábara- Biblioteca). | 630402 | Edificios, Locales, Residencias y Cableado Estructurado. (Instalación,Mantenimiento y Reparación) | 530402 | u | 1 | 8000 | 8000 | 1 | 8000 | 8000
8000
VIDRIOS VERTICALES-SR
7.07 | Desmontaje de vidrios verticales del pasillo del segundo piso del pabellón Aracely Gilbert (incluye elementos necesarios para la ejecución de este rubro). | 630402 | Edificios, Locales, Residencias y Cableado Estructurado. (Instalación,Mantenimiento y Reparación) | 530402 | m | 31.5 | 14.3 | 450.45 | 0 | 14.3 | 0
7.08 | Revisión general, mantenimiento, montaje para elevación de vidrios verticales del pasillo del segundo piso del pabellón Aracely Gilbert (incluye elementos de sujeción). | 630402 | Edificios, Locales, Residencias y Cableado Estructurado. (Instalación,Mantenimiento y Reparación) | 530402 | m | 31.5 | 33 | 1039.5 | 0 | 33 | 0
1489.95
MANTENIMIENTO GENERAL DE BAÑOS
7.09 | Mantenimiento General, reparación de fugas y cambio de accesorios en piezas sanitarias en espacios de los edificios Uartes indicados por el administrador del contrato. | 630402 | Edificios, Locales, Residencias y Cableado Estructurado. (Instalación,Mantenimiento y Reparación) | 530402 | Glb | 1 | 1200 | 1200 | 1 | 1200 | 1200
1200
VARIOS UARTES
7.10 | Limpieza general del servicio | 630402 | Edificios, Locales, Residencias y Cableado Estructurado. (Instalación,Mantenimiento y Reparación) | 530402 | glb | 1 | 300 | 300 | 0 | 300 | 0
7.11 | Desalojo | 630402 | Edificios, Locales, Residencias y Cableado Estructurado. (Instalación,Mantenimiento y Reparación) | 530402 | m3 | 16 | 17.16 | 274.56 | 0 | 17.16 | 0
7.12 | Seguridad Industrial | 630402 | Edificios, Locales, Residencias y Cableado Estructurado. (Instalación,Mantenimiento y Reparación) | 530402 | glb | 1 | 200 | 200 | 0 | 200 | 0
774.56
[7 empty] | SUBTOTAL | 91824.5769 |  |  | 27634.9426
[7 empty] | IVA 12% | 11018.9492
[7 empty] | TOTAL | 102843.5261
Elaborado: |  | Cuenta 530402 |  |  | Aprobado:
Cuenta 840104
Nombre: Arq. Maribella Salazar |  | Cuenta 840103 |  |  | Nombre: Arq. Betty Arias
Cargo: Analista 1 de Planificación de Infraestructura Física |  |  |  |  | Cargo: Coordinadora Planificación de Infraestructura Física

## Hoja2
PARED FRONTAL |  |  |  |  | PARED FRONTAL
DESCRIPCIÓN | ÁREA |  |  |  | DESCRIPCIÓN | ÁREA
Pared 1 | 4.31 |  |  |  | Pared 1 | 4.31
Pared 2 | 4.31 |  |  |  | Pared 2 | 4.31
Pared superior de puerta | 6.13 |  |  |  | Pared superior de puerta | 6.13
| 14.75 |  |  |  |  | 14.75
ÁREA PAREDES LATERALES |  |  |  |  | ÁREA PAREDES LATERALES
Pared de cámara | 10.112 |  |  |  | Pared de cámara | 10.112
Pared de docente | 10.112 |  |  |  | Pared de docente | 10.112
| 34.974 |  |  |  |  | 34.974
PUERTA DE VIDRIO |  |  |  |  | PUERTA DE VIDRIO
Puerta doble hoja 1.40*2.10 | 2.91 |  | 300 | 873 | Puerta doble hoja 1.40*2.10 | 2.8 |  | 300 | 840
Tarjeta 1 | 2.3712 |  |  | 0 | Tarjeta 1 | 2.28
Tarjeta 2 | 2.3712 | 4.7424 | 200 | 948.48 | Tarjeta 2 | 2.28 | 4.56 | 200 | 912
|  |  |  | 1821.48 |  | 7.36 |  |  | 1752
0
|  |  |  | 1821.48 |  |  |  |  | 0
1752
[6 empty] | 4.31 | 24.5 | 105.595
[6 empty] | 4.31 | 24.5 | 105.595
[6 empty] | 10.112 | 24.5 | 247.744
[6 empty] | 10.112 | 24.5 | 247.744
[6 empty] | 10.425 | 24.5 | 255.4125
[6 empty] | 39.269 |  | 962.0905

## COMPLEMENTARIO
PRESUPUESTO DE OBRAS SERVICIO DE MANTENIMIENTO INTEGRAL DE INFRAESTRUCTURA FÍSICA DE LOS EDIFICIOS DE LA UNIVERSIDAD DE LAS ARTES
[7 empty] | TOTAL: | #REF!
RUBROS CONTRATADOS
NUMERO | DESCRIPCION DEL RUBRO |  |  |  | UNIDAD | CANTIDAD | PRECIO UNITARIO | SUBTOTAL
1.01 | Retiro de instalacones eléctricas (incluye traslado) | 630402 | Edificios, Locales, Residencias y Cableado Estructurado. (Instalación,Mantenimiento y Reparación) | 530402 | global | 1
1.02 | Retiro de perfil con piezas de fibra minera tumbado (incluye traslado) | 630402 | Edificios, Locales, Residencias y Cableado Estructurado. (Instalación,Mantenimiento y Reparación) | 530402 | global | 1
1.03 | Retiro de ducteria | 630402 | Edificios, Locales, Residencias y Cableado Estructurado. (Instalación,Mantenimiento y Reparación) | 530402 | global | 1
1.04 | Divisiones de Gypsum (inclute elemento estructural de apoyo) | 630402 | Edificios, Locales, Residencias y Cableado Estructurado. (Instalación,Mantenimiento y Reparación) | 530402 | m2
| ventanas aluminio y vidrio |  |  |  | m2
1.06 | tinas- fregaderos | 630402 | Edificios, Locales, Residencias y Cableado Estructurado. (Instalación,Mantenimiento y Reparación) | 530402 | u
1.07 | Enlucido de mampostería incluye filos y cuadrado de boquete | 630402 | Edificios, Locales, Residencias y Cableado Estructurado. (Instalación,Mantenimiento y Reparación) | 530402 | m2
1.08 | acometida electrica | 630402 | Edificios, Locales, Residencias y Cableado Estructurado. (Instalación,Mantenimiento y Reparación) | 530402 | ml
1.09 | puntos de iluminación 110 v | 630402 | Edificios, Locales, Residencias y Cableado Estructurado. (Instalación,Mantenimiento y Reparación) | 530402 | u
1.10 | Provisión e instalación de luminarias | 630402 | Edificios, Locales, Residencias y Cableado Estructurado. (Instalación,Mantenimiento y Reparación) | 530402 | u
1.11 | puntos de tomacorrientes regulados | 630402 | Edificios, Locales, Residencias y Cableado Estructurado. (Instalación,Mantenimiento y Reparación) | 530402 | u
1.12 | Rack |  |  |  | u
1.13 | puntos de red (cable categoria 6A) | 630402 | Edificios, Locales, Residencias y Cableado Estructurado. (Instalación,Mantenimiento y Reparación) | 530402 | u
1.14 | Instalación de división de malla en escalera de emergencia. |  |  |  | ml
| Puertas de aluminio y vidrio Doble Hoja |  |  |  | u
1.15 | Remoción de cerámica | 630402 | Edificios, Locales, Residencias y Cableado Estructurado. (Instalación,Mantenimiento y Reparación) | 530402 | u
1.16 | Rasqueteo y desprendimiento de objetos adheridos a la superficie de losa | 630402 | Edificios, Locales, Residencias y Cableado Estructurado. (Instalación,Mantenimiento y Reparación) | 530402 | u
1.17 | Resane y nivelación de superficie que permite filtración (material con aditivo) | 630402 | Edificios, Locales, Residencias y Cableado Estructurado. (Instalación,Mantenimiento y Reparación) | 530402 | u
1.18 | Intalación de puerta existente de vidrio templado para 1er. Piso de blioteca | 630402 | Edificios, Locales, Residencias y Cableado Estructurado. (Instalación,Mantenimiento y Reparación) | 530402 | u
1.19 | tarjeta de vidrio templado | 630402 | Edificios, Locales, Residencias y Cableado Estructurado. (Instalación,Mantenimiento y Reparación) | 530402 | m2
1.20 | Instalación de cilindros de CO2 100 de Libras |  |  |  | u | 4
1.21 | reforzamiento de elemento estructual en pared de Gypsum para reforzamiento de puerta de vidrio |  |  |  | ml
#REF!
[7 empty] | SUBTOTAL | #REF!
[7 empty] | IVA 12% | #REF!
[7 empty] | TOTAL | #REF!
Elaborado: |  | Cuenta 530402 |  |  | Aprobado:
Cuenta 840104
Nombre: Arq. Maribella Salazar |  | Cuenta 840103 |  |  | Nombre: Arq. Betty Arias
Cargo: Analista 1 de Planificación de Infraestructura Física |  |  |  |  | Cargo: Coordinadora Planificación de Infraestructura Física

## VICERRECTORADO
1.85 | 2.1 | 3.885
1.85 | 2.1 | 2.1 | 6.05

## MATERIALES (hidden)
OBRA CIVIL | [6 empty] | CLIMATIZACIÓN |  |  |  |  | ELECTRÓNICO |  |  |  |  | ELÉCTRICO |  |  |  |  | HIDROSANITARIO
1 | 2 | 3 | 4 | 5 |  |  | 1 | 2 | 3 | 4 | 5 | 1 | 2 | 3 | 4 | 5 | 1 | 2 | 3 | 4 | 5 | 1 | 2 | 3 | 4 | 5
CODIGO | MATERIALES | UNIDAD |  | PRECIO |  |  | CODIGO | MATERIALES | UNIDAD |  | PRECIO | CODIGO | MATERIALES | UNIDAD |  | PRECIO | CODIGO | MATERIALES | UNIDAD |  | PRECIO | CODIGO | MATERIALES | UNIDAD |  | PRECIO
1 | Adoquin 10x20x6 gris | m2 |  | 12.01 |  |  | 1 | Split de pared de 9.000 BTU/HR, SEER 13, 220V/60Hz/1Ph | unidad |  | 280 | 1 | Rack 42 UR | unidad |  | 1162.62 | 1 | Caja cuadrada PVC de paso 10x10 con tapa | unidad |  | 3.82 | 1 | Abrazadera plástica PVC verde 20mm a 32mm | unidad |  | 0.28
2 | Adoquin 30x60x8 gris | m2 |  | 17.45 |  |  | 2 | Kit de Instalacion para split | unidad |  | 35 | 2 | Caja cuadrada PVC de paso 10x10 con tapa | unidad |  | 3.82 | 2 | Conectores EMT 3/4" | unidad |  | 0.46 | 2 | Adaptador Macho 1½” x 50mm | Unidad |  | 15.74
3 | Adoquin 10x20x8 gris | m2 |  | 15.35 |  |  | 3 | Accesorios de sujeccion | unidad |  | 25 | 3 | Conector EMT 3/4" | unidad |  | 0.46 | 3 | Unión EMT 3/4" | unidad |  | 0.39 | 3 | Adaptador Macho 2” x 63mm | Unidad |  | 26.74
3b | Agua | m3 |  | 0.5 |  |  | 4 | Split de pared de 12.000 BTU/HR, SEER 13, 220V/60Hz/1Ph | unidad |  | 350 | 4 | Unión EMT 3/4" | unidad |  | 0.39 | 4 | Tubería galvanizada EMT 3/4"x3m | unidad |  | 4.97 | 4 | Adaptador PVC Termofusión H. ϕ20mmx½" | Unidad |  | 2.9
4 | Arena gruesa | m3 |  | 22 |  |  | 5 | Split de pared de 18.000 BTU/HR, SEER 13, 220V/60Hz/1Ph | unidad |  | 456 | 5 | Tubería galvanizada EMT 3/4"x3m con grapas EMT de 3/4" + Tacos F6 y tornillos | unidad |  | 5.47 | 5 | Caja Octogonal Emt De 4" | unidad |  | 0.68 | 5 | Adaptador PVC Termofusión H. ϕ25mmx¾" | Unidad |  | 4.9
5 | Arena corriente | m3 |  | 22 |  |  | 6 | Split de pared de 24.000 BTU/HR, SEER 13, 220V/60Hz/1Ph | unidad |  | 560 | 6 | Caja octogonal EMT de 4" con tapa | unidad |  | 0.99 | 6 | Tapa redonda EMT | unidad |  | 0.3 | 6 | Adaptador PVC Termofusión H. ϕ32mmx1" | Unidad |  | 9.85
6 | Arena homogenizada | m3 |  | 22 |  |  | 7 | Split de pared de 36.000 BTU/HR, SEER 13, 220V/60Hz/1Ph | unidad |  | 996 | 7 | Cinta aislante | metro lineal |  | 0.112 | 7 | Grapas EMT de 3/4" + Tacos F6 y tornillos | unidad |  | 0.25 | 7 | Adaptador rosc. p' limpieza d=75mm | Unidad |  | 9.93
7 | Cisco de piedra | m3 |  | 16.9 |  |  | 8 | Split de ducto de 36.000 BTU/HR, SEER 13, 220V/60Hz/1Ph | unidad |  | 1746 | 8 | Caja rectangular profunda EMT | unidad |  | 0.8 | 8 | Cable unifilar THHN #14 | metro lineal |  | 0.3911 | 8 | Adaptadores de PVC sch40 L/R ø 3" | Unidad |  | 9.16
8 | Aluminio compuesto (alucobond) | m2 |  | 50 |  |  | 9 | Split de ducto de 48.000 BTU/HR, SEER 13, 220V/60Hz/1Ph | unidad |  | 1998 | 9 | Caja 4x4 EMT con bisel simple | unidad |  | 2.5 | 9 | Cable concéntrico 3x14 | metro lineal |  | 1.9 | 9 | Agua (100m³) | m³ |  | 1.19
9 | Cemento | saco |  | 8.3 |  |  | 10 | Split de ducto de 60.000 BTU/HR, SEER 13, 220V/60Hz/1Ph | unidad |  | 2752 | 10 | Varilla roscada 3/8 | unidad |  | 5.3491 | 10 | Cinta autofundente | metro lineal |  | 4.8384 | 10 | Alambre galvanizado #16 | kg |  | 2.75
10 | Arcilla para areas verdes | m3 |  | 11.25 |  |  | 11 | Split de ducto de 90.000 BTU/HR, SEER 13, 220V/60Hz/3Ph | unidad |  | 1 | 11 | Channel 40x20x240 cm | unidad |  | 14.3136 | 11 | Cinta aislante | metro lineal |  | 0.112 | 11 | Anillo caucho Pared doble estructurada ϕ125mm | Unidad |  | 1.46
11 | Ascensor de dos paradas | UNIDAD |  | 29000 |  |  | 12 | Split de ducto de 120.000 BTU/HR, SEER 13, 220V/60Hz/3Ph | unidad |  | 8692 | 12 | Accesorios instalacion channel | unidad |  | 2.3654 | 12 | Luminaria Panel led 1.20x60 5000K | unidad |  | 64.512 | 12 | Anillo caucho Pared doble estructurada ϕ175mm | Unidad |  | 2.19
12 | Baldosa | m2 |  | 15 |  |  | 13 | Split de ducto de 180.000 BTU/HR, SEER 13, 220V/60Hz/3Ph | unidad |  | 2.6 | 13 | Bandeja portacables 200x100x2400 | unidad |  | 28.3987 | 13 | Luminaria Panel led 60x60 5000K | unidad |  | 38.976 | 13 | Anillo Ø⅜" Galv. | Unidad |  | 0.06
13 | Baldosa martelinado | m2 |  | 18 |  |  | 14 | Split de ducto de 240.000 BTU/HR, SEER 13, 220V/60Hz/3Ph | unidad |  | 3.62 | 14 | Bandeja portacables 300x100x2400 | unidad |  | 33.7344 | 14 | Luminaria Panel led redondo 22cm 5000K | unidad |  | 11.424 | 14 | Arena fina | m³ |  | 15.05
13b | Base Clase I | m3 |  | 18.27 |  |  | 15 | Descripcion del material | unidad |  | 1 | 15 | Bandeja portacables 400x100x2400 | unidad |  | 38.9222 | 15 | Caja rectangular profunda EMT | unidad |  | 0.8 | 15 | Arena fina de río | m³ |  | 15.95
14 | Piedra 3/4 | m3 |  | 24.11 |  |  | 16 | Descripcion del material | unidad |  | 1 | 16 | Cable F/UTP cat 6A blindado | metro lineal |  | 1.45 | 16 | Cable unifilar THHN #12 | metro lineal |  | 0.49459 | 16 | Bloque de anclaje de H.S. | Unidad |  | 15.5
15 | Piedra chispa | m3 |  | 25 |  |  | 17 | Descripcion del material | unidad |  | 1 | 17 | Conector jack Cat 6A | unidad |  | 7.99 | 17 | Tomacorriente doble polarizado blanco con tapa | unidad |  | 3.8 | 17 | Bomba sumergible de 0,5 hp | Unidad |  | 550
16 | Piedra bola | m3 |  | 15.5 |  |  | 18 | Paquete de 90.000 BTU/HR, SEER 13, 220V/60Hz/3Ph | unidad |  | 7894 | 18 | Face plate simple | unidad |  | 1.99 | 18 | Tomacorriente 220 V con tapa | unidad |  | 4.1 | 18 | Cajetín | Unidad |  | 130
17 | Plastocrete 161 HE | kg |  | 1.59 |  |  | 19 | Base para unidad paquete. | unidad |  | 200 | 19 | Face plate doble | unidad |  | 1.99 | 19 | Cable unifilar THHN #10 | metro lineal |  | 0.6048 | 18b | Calentador de agua de flujo instantáneo | u |  | 473.04
18 | Plywood industrial 15 mm | UNIDAD |  | 30.76 |  |  | 20 | Unidad Paquete de 120.000 BTU/HR, SEER 13, 220V/60Hz/3Ph | unidad |  | 10350 | 20 | Patch cord Cat 6A F/UTP 3 ft. | unidad |  | 12.89 | 20 | Cable superflex XLPE #8 | metro lineal |  | 1.3306 | 18c | Cascajo medio | m3 |  | 7.5
19 | Plywood industrial 12 mm | UNIDAD |  | 24.27 |  |  | 21 | Extractor de aire tipo hongo de 120 cfm a 0.24 s. p. 115V/60hz/1ph | unidad |  | 352 | 21 | Patch cord Cat 6A F/UTP 7 ft. | unidad |  | 14.85 | 21 | Tomacorriente NEMA 50 | unidad |  | 9.9 | 19 | Cemento tipo I (50Kg) | saco |  | 8.03
20 | Plywood industrial 5,2 mm | UNIDAD |  | 10.6 |  |  | 22 | Extractor de aire tipo hongo de 190 cfm a 0.24 s. p. 115V/60hz/1ph | unidad |  | 425 | 22 | Certificado de punto de datos | unidad |  | 6.18 | 22 | Caja 4x4 EMT | unidad |  | 1.9 | 19b | Cinta doble cara | rollo 12pies |  | 5.45
21 | Tabla semidura | UNIDAD |  | 5.16 |  |  | 23 | Extractor de aire tipo hongo de 200 cfm a 0.32 s. p. 115V/60hz/1ph | unidad |  | 459 | 23 | Switch Capa 2 10/100/1000 48 puertos 2 SFP+ PoE+ con fuente 740W | unidad |  | 4778 | 23 | Tomacorriente doble polarizado rojoo con tapa | unidad |  | 7.6 | 20 | Clavo para fulminantes | unidad |  | 0.08
22 | Cuarton semiduro | UNIDAD |  | 2.59 |  |  | 24 | Extractor de aire tipo hongo de 320 cfm a 0.25 s. p. 115V/60hz/1ph | unidad |  | 535 | 24 | SFP+ 10 Gb conector LC | unidad |  | 198 | 24 | Cable superflex XLPE #6 | metro lineal |  | 2.0026 | 21 | Clavos de 2 ½" | kg |  | 2.13
23 | Tira semidura | UNIDAD |  | 1.72 |  |  | 25 | Extractor de aire tipo hongo de 365 cfm a 0.23 s. p. 115V/60hz/1ph | unidad |  | 580 | 25 | Access Point | unidad |  | 1022 | 25 | Cable superflex XLPE #4 | metro lineal |  | 2.9568 | 22 | Codo de Hierro Negro., ø = 1” x 90° | Unidad |  | 1.1
24 | Caña rolliza | UNIDAD |  | 2.16 |  |  | 26 | Extractor de aire tipo hongo de 479 cfm a 0.35 s. p. 115V/60hz/1ph | unidad |  | 650 | 26 | Cámara IP Domo, Hd, D/N, Ir, Lente 2.8 - 12 Mm | unidad |  | 477.84 | 26 | Cable superflex XLPE #2 | metro lineal |  | 4.7712 | 23 | Codo de Hierro Negro., ø = 2½” x 90° | Unidad |  | 6.2
25 | Clavo de acero 2" | kg |  | 3.02 |  |  | 27 | Tubería de cobre de 1/4" | metro lineal |  | 1.7 | 27 | Cámara IP bullet, Hd, D/N, Ir, Lente 2.8 - 12 Mm | unidad |  | 613.14 | 27 | Cable superflex XLPE #1/0 | metro lineal |  | 7.5936 | 24 | Codo de Hierro Negro., ø = 3” x 90° | Unidad |  | 4.75
26 | Clavo para madera 2,5" | kg |  | 1.4064 |  |  | 28 | Accesorios de instalacion de cobre | unidad |  | 1.68 | 28 | NVR 8CH | unidad |  | 589 | 28 | Cable superflex XLPE #2/0 | metro lineal |  | 9.3408 | 25 | Codo de Hierro Negro., ø = 4” x 90° | Unidad |  | 7.06
27 | Tablon semiduro | UNIDAD |  | 7.5 |  |  | 29 | Tubería de cobre de 3/8" | metro lineal |  | 2.6 | 29 | NVR 16CH | unidad |  | 890 | 29 | Cable superflex XLPE #3/0 | metro lineal |  | 11.4912 | 26 | Codo de Polipropileno con inserto metálico H. x90º ϕ20mmx½" | Unidad |  | 2.97
28 | Cuarton 4x4 semiduro | UNIDAD |  | 7.5 |  |  | 30 | Tubería de cobre de 1/2" | metro lineal |  | 3.62 | 30 | Disco duro para video vigilancia 6 Tb | unidad |  | 336 | 30 | Cable superflex XLPE #4/0 | metro lineal |  | 13.9104 | 27 | Codo de Polipropileno con inserto metálico H. x90º ϕ25mmx¾" | Unidad |  | 5.72
29 | Pintura de caucho blanco | galon |  | 12.34 |  |  | 31 | Tubería de cobre de 5/8" | metro lineal |  | 4.84 | 31 | Conector EMT 1/2" | unidad |  | 0.34 | 31 | Conectores EMT 1" | unidad |  | 0.68 | 28 | Codo de Polipropileno con inserto metálico H. x90º ϕ32mmx1" | Unidad |  | 9.67
30 | Zinc plancha 12´ | UNIDAD |  | 6.15 |  |  | 32 | Tubería de cobre de 3/4" | metro lineal |  | 6.25 | 32 | Unión EMT 1/2" | unidad |  | 0.31 | 32 | Unión EMT 1" | unidad |  | 0.59 | 29 | Codo de PVC Desagüe de 45°x110mm | Unidad |  | 1.45
31 | Alumband (Chova) al calor | m2 |  | 7.68 |  |  | 33 | Tubería de cobre de 7/8" | metro lineal |  | 6.94 | 33 | Tubería galvanizada EMT 1/2" + grapas EMT de 1/2" + Tacos F6 y tornillos | unidad |  | 2.89 | 33 | Tubería galvanizada EMT 1"x3m | unidad |  | 7.75 | 30 | Codo de PVC Desagüe de 45°x160mm | Unidad |  | 4.95
32 | Soldadura 6011 | kg |  | 4.052 |  |  | 34 | Tubería de cobre de 1 1/8" | metro lineal |  | 1 | 34 | Funda bx 1/2" | metro lineal |  | 1.05 | 34 | Grapas EMT de 1" + Tacos F6 y tornillos | unidad |  | 0.55 | 31 | Codo de PVC Desagüe de 45°x50mm | Unidad |  | 1.38
33 | Malla electrosoldada 5,5 mm/15 cm | UNIDAD |  | 34.97 |  |  | 35 | Tubería de cobre de 1 3/8" | metro lineal |  | 16.23 | 35 | Central de alarma temprana de incendio direccionable | unidad |  | 937.5 | 35 | Varilla roscada 3/8 | unidad |  | 5.3491 | 32 | Codo de PVC Desagüe de 45°x75mm | Unidad |  | 1.39
34 | Malla electrosoldada 5mm/15 cm | UNIDAD |  | 29.37 |  |  | 36 | Tubería de cobre de 1 5/8" | metro lineal |  | 1 | 36 | Módulo de direccionamiento | unidad |  | 475 | 36 | Channel 40x20x240 cm | unidad |  | 14.3136 | 33 | Codo de PVC Desagüe de 90°x110mm | Unidad |  | 1.45
35 | Angulo 50x50x3 | UNIDAD |  | 12.72 |  |  | 37 | Tubería de cobre de 2 1/8" | metro lineal |  | 1 | 37 | Módulo comunicaicón IP | unidad |  | 385 | 37 | Accesorios instalacion channel | unidad |  | 2.3654 | 34 | Codo de PVC Desagüe de 90°x160mm | Unidad |  | 4.95
35b | Angulo 40x40x3 importado | UNIDAD |  | 11.78 |  |  | 38 | Aislamiento de 5/8" x 1/2" | metro lineal |  | 0.73 | 38 | Detector de humo con base direccionable | unidad |  | 98.5 | 38 | Bandeja portacables 200x100x2400 | unidad |  | 28.3987 | 35 | Codo de PVC Desagüe de 90°x50mm | Unidad |  | 1.38
36 | Ceramica de pared | m2 |  | 12 |  |  | 39 | Aislamiento de 3/4" x 1/2" | metro lineal |  | 1.11 | 39 | Detector de temperatura con base direccionable | unidad |  | 99.5 | 39 | Bandeja portacables 300x100x2400 | unidad |  | 33.7344 | 36 | Codo de PVC Desagüe de 90°x75mm | Unidad |  | 1.39
37 | Bondex estándar 40 kg | saco |  | 5.25 |  |  | 40 | Aislamiento de 7/8" x 1/2" | metro lineal |  | 1.5 | 40 | Estación manual | unidad |  | 97.9 | 40 | Bandeja portacables 400x100x2400 | unidad |  | 38.9222 | 37 | Codo de PVC Sch40 de 45°x1" | Unidad |  | 0.48
| Bondex PRIMIUM 25 kg | saco |  | 11.2
38 | Agua | m3 |  | 1 |  |  | 41 | Filtro anti-polvo con marco de tol galvanizado, fibra sintética azul y refuerzo con malla electro soldada. | unidad |  | 22 | 41 | Luz estroboscópica con sirena | unidad |  | 102.5 | 41 | Centro de carga monofásico 12 espacios | unidad |  | 45 | 38 | Codo de PVC Sch40 de 45°x2" | Unidad |  | 1.52
39 | Madera sintetica | m2 |  | 30 |  |  | 42 | Termostato digital de una etapa | unidad |  | 45.3 | 42 | Letrero indicador de salida | unidad |  | 42.5 | 42 | Centro de carga monofásico 20 espacios | unidad |  | 92.736 | 39 | Codo de PVC Sch40 de 45°x3" | Unidad |  | 3.85
40 | Tubo galvanizado de 1,5" | UNIDAD |  | 25 |  |  | 43 | Botella de nitrogeno 6 mts3 | unidad |  | 55 | 43 | Lámpara de emergencia | unidad |  | 42.5 | 43 | Centro de carga monofásico 30 espacios | unidad |  | 120.96 | 40 | Codo de PVC Sch40 de 45°x4" | Unidad |  | 6.05
40b | Tubo galvanizado de 2mm | UNIDAD |  | 29.5 |  |  | 44 | Tol galvanizado | kilogramo |  | 1.92 | 44 | NAC | unidad |  | 415 | 44 | Centro de carga trifásico 30 espacios | unidad |  | 788 | 41 | Codo de PVC Sch40 de 90°x1" | Unidad |  | 0.5
41 | Malla galvanizada 50x50 mm | m2 |  | 15 |  |  | 45 | Aislamiento de lana de vidrio foil aluminio | metro cuadrado |  | 2.55 | 45 | Cable 2x16 FPLR | metro lineal |  | 0.8 | 45 | Centro de carga trifásico 42 espacios | unidad |  | 898 | 42 | Codo de PVC Sch40 de 90°x2" | Unidad |  | 1.27
42 | Cesped natural | m2 |  | 4 |  |  | 46 | Cinta de aluminio de 2x45 mts | rollo |  | 6.03 | 46 | Parlante empotrable de tumbado | unidad |  | 94.5 | 46 | Tubería EMT 2" | unidad |  | 14 | 43 | Codo de PVC Sch40 de 90°x3" | Unidad |  | 4.95
43 | Plancha acero A-36 4 mm | UNIDAD |  | 160 |  |  | 47 | Descripcion del material | unidad |  | 1 | 47 | Transformador de línea 70/100 V 2.5/5/7.5/10W | unidad |  | 17.5 | 47 | Unión EMT 2" | unidad |  | 3.05 | 44 | Codo de PVC Sch40 de 90°x4" | Unidad |  | 8.47
43b | Plancha de acero galvanizado 1,1mm | UNIDAD |  | 65 |  |  | 48 | Descripcion del material | litro |  | 1 | 48 | Controlador de Audio IP | unidad |  | 1954 | 48 | Conector EMT 2" | unidad |  | 2.45 | 45 | Codo de Teminal hembra ø25mm a 1/2" | Unidad |  | 5.9
43c | Fondo Universal | litro |  | 8.5 |  |  | 49 | Ducto Flexible aislado de 8 | metro lineal |  | 4.66 | 49 | Micrófono zonal IP | unidad |  | 948.5 | 49 | Codo EMT 2" | unidad |  | 5.68 | 46 | Codo de Termofusion x90° ø20mm | Unidad |  | 0.69
43d | Laca automotriz | litro |  | 11.8 |  |  | 50 | Ducto Flexible aislado de 10 | metro lineal |  | 5.95 | 50 | Amplificador 2x120W 70/100V | unidad |  | 1688 | 50 | Grapas EMT de 2" + Tacos F6 y tornillos | unidad |  | 1.55 | 47 | Codo de Termofusion x90° ø25mm | Unidad |  | 0.94
43e | Diluyente | litro |  | 6.5 |  |  | 51 | Ducto Flexible aislado de 12 | metro lineal |  | 7.44 | 51 | Cable 2x16 awg | metro lineal |  | 0.55 | 51 | Breaker enchufable 1P-20 A | unidad |  | 5.6795 | 48 | Codo de Termofusion x90° ø32mm | Unidad |  | 1.65
44 | Correa 100x50x15x2 | UNIDAD |  | 15.4 |  |  | 52 | Descripcion del material | unidad |  | 1 | 52 | Central de alarma 8 zonas expandible a 64 zonas | unidad |  | 129 | 52 | Breaker enchufable 1P-30 A | unidad |  | 11.36 | 49 | Codo de Termofusion x90° ø50mm | Unidad |  | 4.83
45 | Correa 125x50x15x2 | UNIDAD |  | 17.41 |  |  | 53 | Descripcion del material | litro |  | 1 | 53 | Gabinete para central de alarma | unidad |  | 30 | 53 | Breaker enchufable 2P-20 A | unidad |  | 12.1475 | 50 | Codo de Termofusion x90° ø63mm | Unidad |  | 6.9
46 | Canal 100x50x2 | UNIDAD |  | 15.07 |  |  | 54 | Rejilla de retorno de 6x6 | unidad |  | 8.93 | 54 | Batería 12 Vdc 4 Ah | unidad |  | 19 | 54 | Breaker enchufable 2P-30 A | unidad |  | 12.1475 | 51 | Codo de Termofusion x90° ø75mm | Unidad |  | 16.07
47 | Canal 150x50x3 | UNIDAD |  | 27.75 |  |  | 55 | Rejilla de retorno de 8x8 | unidad |  | 1 | 55 | Batería 12 Vdc 7 Ah | unidad |  | 26 | 55 | Breaker enchufable 2P-40 A | unidad |  | 12.1475 | 52 | Codo PVC U/Z 90° x ø63mm | Unidad |  | 4.46
48 | Canal 200x50x3 | UNIDAD |  | 33.58 |  |  | 56 | Rejilla de retorno de 10x10 | unidad |  | 12.28 | 56 | Fuente de poder 16 VAC | unidad |  | 18 | 56 | Breaker enchufable 2P-50 A | unidad |  | 17.04 | 53 | Collarín de derivación con empaque de 90mmx1/2" | Unidad |  | 6.5
49 | Plancha de gypsum | UNIDAD |  | 10.2 |  |  | 57 | Rejilla de retorno de 12x12 | unidad |  | 13.62 | 57 | Sensor de movimiento PIR | unidad |  | 16 | 57 | Breaker enchufable 3P-20 A | unidad |  | 17.04 | 54 | Consumibles para instalación 1 | glb |  | 5.55
49b | Plancha de gypsum res. Humedad | UNIDAD |  | 13 |  |  | 58 | Rejilla de retorno de 14x14 | unidad |  | 15.83 | 58 | Contacto magnético | unidad |  | 9 | 58 | Breaker enchufable 3P-30 A | unidad |  | 17.04 | 55 | Consumibles para instalación 2 | glb |  | 2
50 | Primario | UNIDAD |  | 1.5 |  |  | 59 | Rejilla de retorno de 16x16 | unidad |  | 19.01 | 59 | Teclado alfanumérico para programación | unidad |  | 75 | 59 | Breaker enchufable 3P-40 A | unidad |  | 22.5 | 56 | Curinsol concentrado, curador para hormigones y morteros | kg |  | 4.39
51 | Secundario | UNIDAD |  | 1.6 |  |  | 60 | Rejilla de retorno de 18x18 | unidad |  | 1 | 60 | Tarjeta 8 zonas de expansión | unidad |  | 1 | 60 | Breaker Riel Din 2P-20A | unidad |  | 22.5 | 57 | Difusor de descarga 1/2" | Unidad |  | 25.3
52 | Tornillo de plancha | UNIDAD |  | 0.0054 |  |  | 61 | Rejilla de retorno de 20x20 | unidad |  | 1 | 61 | Gabinete para sirena 30W | unidad |  | 25 | 61 | Breaker Riel Din 2P-30A | unidad |  | 32.5 | 58 | Equipo de Bombeo SCI (Incluye Bomba Principal diesel Q=250GPM TDH=100PSI - Bomba Jockey TDH=110PSI+ Tableros de control) | Unidad |  | 18500
53 | Tornillo de estructura | UNIDAD |  | 0.0093 |  |  | 62 | Rejilla de retorno de 22x22 | unidad |  | 39.57 | 62 | Sirena 30W | unidad |  | 20 | 62 | Breaker Riel Din 2P-40A | unidad |  | 48 | 59 | Extintor de CO2 10lb | Unidad |  | 55.5
54 | Esquinero | UNIDAD |  | 1.09 |  |  | 63 | Rejilla de retorno de 24x24 | unidad |  | 45.75 | 63 | Tamper N/O - N/C | unidad |  | 7 | 63 | Breaker Riel Din 2P-50A | unidad |  | 48 | 60 | Extintores PQS 10 lb | Unidad |  | 25.5
55 | Romeral | saco |  | 12.38 |  |  | 64 | Difusor de Suministro de 4 vias de 6x6 | unidad |  | 1 | 64 | Cable 2x18 awg | metro lineal |  | 0.38 | 64 | Breaker Riel Din 2P-60A | unidad |  | 59 | 61 | Fulminantes | unidad |  | 0.17
56 | Cinta de malla de fibra de vidrio | rollo |  | 2.78 |  |  | 65 | Difusor de Suministro de 4 vias de 8x8 | unidad |  | 1 | 65 | Cable UTP Cat 6 | metro lineal |  | 0.75 | 65 | Breaker Riel Din 2P-75A | unidad |  | 59 | 62 | Grifería p/Lavamanos | u |  | 39.45
57 | Stud para gypsum | UNIDAD |  | 1.84 |  |  | 66 | Difusor de Suministro de 4 vias de 10x10 | unidad |  | 16.91 | 66 | Patch cord de fibra óptica monomodo LC-LC | unidad |  | 32.75 | 66 | Breaker Riel Din 3P-20A | unidad |  | 59 | 63 | Grifería p/lavaplatos | u |  | 39.41
58 | Track para gypsum | UNIDAD |  | 1.72 |  |  | 67 | Difusor de Suministro de 4 vias de 12x12 | unidad |  | 17.32 | 67 | Fibra óptica monomodo 9/125 um 6 hilos | metro lineal |  | 4.85 | 67 | Breaker Caja Moldeada 2P-100A | unidad |  | 149 | 63b | Grifería presmatic para lavamanos | u |  | 49
59 | Cubierta de steel panel 0,45 | m2 |  | 10 |  |  | 68 | Difusor de Suministro de 4 vias de 14x14 | unidad |  | 21.53 | 68 | Manga para fusión en exteriores | unidad |  | 377 | 68 | Breaker Caja Moldeada 3P-150A | unidad |  | 149 | 64 | Hormigón Simple fc'= 210 Kg./cm², piedra 12mm | m³ |  | 148.5
60 | Cubierta de steel panel tipo sanduche 1" | m2 |  | 24.88 |  |  | 69 | Difusor de Suministro de 4 vias de 16x16 | unidad |  | 32.62 | 69 | ODF 12 puertos | unidad |  | 714 | 69 | Breaker Caja Moldeada 3P-175A | unidad |  | 149 | 65 | Inodoro con fluxometro | u |  | 260
61 | Granito en plancha | m2 |  | 85 |  |  | 70 | Campana de extraccion compensada de 60x300x24 | unidad |  | 8850 | 70 | Accesorios para fusión de 1 hilo | unidad |  | 1.89 | 70 | Breaker Caja Moldeada regulable 2P-100-225A | unidad |  | 270 | 65b | Inodoro para infantes | u |  | 105.98
62 | Bondex premium 40 kg | saco |  | 15.82 |  |  | 71 | Descripcion del material | metro lineal |  | 1 | 71 | Certificado de hilo de fibra óptica monomodo | unidad |  | 7.5 | 71 | Breaker Caja Moldeada regulable 3P-225-400A | unidad |  | 410 | 66 | Lavamanos para empotrar | u |  | 48
63 | Meson de resina sintetica | m2 |  | 120 |  |  | 72 | Inyector de aire de 5800 cfm a 0.36 s. p. 220V/60hz/3ph | unidad |  | 2992 | 72 | Tubería 2" PVC corrugada inc. accesorios | metro lineal |  | 7.5 | 72 | Tablero de distribución principal 100x80x40 inc. accesorios | unidad |  | 770 | 66b | Lavamanos con pedestal corto | u |  | 56
64 | Enlumax | saco |  | 3.89 |  |  | 73 | Extractor de aire tipo hongo de 7250 cfm a 0.76 s. p. 220V/60hz/3ph | unidad |  | 3968 | 73 | Patch panel 24 P modular | unidad |  | 85 | 73 | Centro de carga monofásico 40 espacios | unidad |  | 215 | 67 | Lavaplatos 1 Pozo sin escurridor (560 x 450 x 0.8 mm) | u |  | 66.47
65 | Pegablock | saco |  | 3.08 |  |  | 74 | Descripcion del material | galon |  | 1 | 74 | Organizador horizontal 19" 2 UR | unidad |  | 27 | 74 | Luminaria decorativa 28W | unidad |  | 177 | 68 | Limpiador | Litro |  | 7.72
66 | Perfil de acero | kg |  | 0.9 |  |  | 75 | Descripcion del material | saco |  | 1 | 75 | Acero de refuerzo en barras | Kg |  | 1.24 | 75 | Transformador trifásico pad mounted 150 KVA | unidad |  | 5880 | 69 | Llave angular c/manguera 12" sencilla FV cr | u |  | 11.43
67 | Espejo 6 mm | m2 |  | 30 |  |  | 76 | Rejilla de Suministro de 42x6 | unidad |  | 57.5 | 76 | Cemento portland | saco 50Kg |  | 7.3 | 76 | Bushing insert 15 KV 200 Amp | unidad |  | 65 | 70 | Llave de incorporación de bronce 1/2" | Unidad |  | 5.5
68 | Hormigon premezclado 210 kg/cm2 | m3 |  | 97.75 |  |  | 77 | Rejilla de Suministro de 64x6 | unidad |  | 87.7 | 77 | Arena corriente | m3 |  | 16 | 77 | Elbow connector 15 KV 200 Amp 2 AWG | unidad |  | 65 | 71 | Llave de Manguera ø½" | Unidad |  | 9.98
69 | Hormigon premezclado 240 kg/cm2 | m3 |  | 100.75 |  |  | 78 | Rejilla de Suministro de 72x6 | unidad |  | 98.55 | 78 | Piedra triturada 3/4 | m3 |  | 19.6 | 78 | Varilla cobre puro 5/8" x 6' | unidad |  | 48 | 71b | Llave presmatic para lavamanos | u |  | 48
70 | Hormigon premezclado 280 kg/cm2 | m3 |  | 104.75 |  |  | 79 | Aislamiento de 1 3/8" x 1/2" | metro lineal |  | 1.92 | 79 | Agua | m3 |  | 0.5 | 79 | Suelda exotérmica 115 g. | unidad |  | 7.5 | 71c | Letrero fotoluminscente en base acrílica | u |  | 33.6
71 | Rampa basculante y plataforma | UNIDAD |  | 30000 | [7 empty] | 80 | Plywood corriente 12mm | plancha |  | 18 | 80 | Cable cobre desnudo #2 | metro lineal |  | 6.15 | 72 | Manguera contra incendio L=30 m, ø=1½" | Unidad |  | 72.85
72 | Flashing cumbrero | ml |  | 10 | [7 empty] | 81 | Cuartones semiduros | unidad |  | 2.5 | 81 | Cemento conductivo | unidad |  | 37 | 73 | Medidor de chorro multiple con 2 acoples ϕ1" | Unidad |  | 93.5
73 | Flashing lateral | ml |  | 10 | [7 empty] | 82 | Tiras | unidad |  | 1.5 | 82 | Terminal de compresión de ojo y accesorios | unidad |  | 2.55 | 74 | Medio nudo ϕ1" | Unidad |  | 5.5
74 | Poliurea | m2 |  | 30 | [7 empty] | 83 | Clavos de 2-1/2" | Kg |  | 2.13 | 83 | Acero de refuerzo en barras | Kg |  | 1.24 | 75 | Mnaguera pead 1/2" | ml. |  | 1.5
75 | Instalacion electrica provisional | UNIDAD |  | 250 | [7 empty] | 84 | ALAMBRE RECOCIDO #18 | Kg |  | 1.8 | 84 | Cemento portland | saco 50Kg |  | 7.3 | 76 | Niple ø=1½" | Unidad |  | 18
76 | Instalacion sanitaria provisional | UNIDAD |  | 250 | [7 empty] | 85 | MATERIAL BITUMINOSO (SELLADOR DE JUNTAS) | Kg |  | 1.14 | 85 | Arena corriente | m3 |  | 16 | 77 | Orejita de perfil metalico de 5cmx5cm | Unidad |  | 0.94
77 | Lavadero de hormigon | UNIDAD |  | 120 | [7 empty] | 86 | PERFILES METALICOS ESTRUCTURALES 4MM | Kg |  | 1.6 | 86 | Piedra triturada 3/4 | m3 |  | 19.6 | 78 | Pegante | Litro |  | 9.01
78 | Letro de discapacitado | UNIDAD |  | 120 | [7 empty] | 87 | SOLDADURA 60-18 | Kg |  | 3.8 | 87 | Agua | m3 |  | 0.5 | 79 | Perno de Expansión de 3/8"x3" | Unidad |  | 0.72
79 | Mampara de vidrio claro flotado 6 mm | m2 |  | 78 | [7 empty] | 88 | Tapa de hierro fundido 90x90cm 125 Kn | unidad |  | 410 | 88 | Plywood corriente 12mm | plancha |  | 18 | 80 | Pitón multipropósito chorro y neblina de 1½" | Unidad |  | 27
80 | Mampara de vidrio claro templado 8 mm | m2 |  | 118 | [7 empty] | 89 | Tapa de hierro fundido 60x60cm 125 Kn | unidad |  | 180 | 89 | Cuartones semiduros | unidad |  | 2.5 | 81 | Platina Hiltin de 10mts. | Metro |  | 7.7
81 | Oficina de obra | m2 |  | 35 | [7 empty] | 90 | Tabla semidura para encofrado | unidad |  | 3.5 | 90 | Tiras | unidad |  | 1.5 | 82 | Portamanguera | Unidad |  | 45
82 | Bloque 9x19x39 | UNIDAD |  | 0.28 | [12 empty] | 91 | Clavos de 2-1/2" | Kg |  | 2.13 | 83 | Pruebas hidrostáticas | Unidad |  | 0.56
83 | Bloque 19x19x39 | UNIDAD |  | 0.69 | [12 empty] | 92 | ALAMBRE RECOCIDO #18 | Kg |  | 1.8 | 84 | Reductor de Hierro Negro ø 1” x ½” | Unidad |  | 0.7
84 | Parrilla metalica | UNIDAD |  | 160 | [12 empty] | 93 | MATERIAL BITUMINOSO (SELLADOR DE JUNTAS) | Kg |  | 1.14 | 85 | Reductor de Hierro Negro ø 2½” x 1½” | Unidad |  | 2.26
85 | Pasamano de acero inoxidable | metro lineal |  | 110 | [12 empty] | 94 | PERFILES METALICOS ESTRUCTURALES 4MM | Kg |  | 1.6 | 86 | Reductor de Hierro Negro ø 3” x 2½” | Unidad |  | 2.94
86 | Pintura paso cebra | metro lineal |  | 4.58 | [12 empty] | 95 | SOLDADURA 60-18 | Kg |  | 3.8 | 87 | Reductor de Hierro Negro ø 4” x 3” | Unidad |  | 4.2
87 | Puerta de 90 madera | unidad |  | 180 | [12 empty] | 96 | Tapa de hierro fundido 90x90cm 400Kn | unidad |  | 650 | 88 | Reductor de PVC desagüe ,de 75x50mm | Unidad |  | 2.34
88 | Juego de jambas | unidad |  | 25 | [12 empty] | 97 | Tapa de hierro fundido 60x60cm | unidad |  | 180 | 89 | Reductor de PVC desagüe, de 110x50mm | Unidad |  | 3.4
89 | Juega de batientes | unidad |  | 30 | [12 empty] | 98 | Tabla semidura para encofrado | unidad |  | 3.5 | 90 | Reductor de PVC desagüe, de 110x75mm | Unidad |  | 3.4
90 | Cerradura de puerta | unidad |  | 25 | [17 empty] | 91 | Reductor de PVC desagüe, de 160x110mm | Unidad |  | 9.43
91 | Bisagras | unidad |  | 1.8 | [17 empty] | 92 | Reductor PP termofusion ø 25x20 | Unidad |  | 1.01
92 | Hierro en varillas | kg |  | 0.88 | [17 empty] | 93 | Reductor PP termofusion ø 32x20 | Unidad |  | 1.46
93 | Tubo hierro negro 80x80x3 | UNIDAD |  | 37 | [17 empty] | 94 | Reductor PP termofusion ø 32x25 | Unidad |  | 1.52
94 | Empaste interior 20 kg | saco |  | 10.11 | [17 empty] | 95 | Reductor PP termofusion ø 50x25 | Unidad |  | 6
95 | Empaste exterior 20 kg | saco |  | 20.65 | [17 empty] | 96 | Reductor PP termofusion ø 50x32 | Unidad |  | 6
96 | Pintura de caucho blanco | galon |  | 12.34 | [17 empty] | 97 | Reductor PVC Termofusión ϕ63x20mm | Unidad |  | 8.97
97 | Pintura elastomerica | galon |  | 18.9 | [17 empty] | 98 | Reductor PVC Termofusión ϕ63x25mm | Unidad |  | 8.97
98 | Sellador | galon |  | 12.43 | [17 empty] | 99 | Reductor PVC Termofusión ϕ63x32mm | Unidad |  | 8.97
99 | Pintura epoxica | m2 |  | 14.4289 | [17 empty] | 100 | Reductor PVC Termofusión ϕ63x40mm | Unidad |  | 8.97
100 | Piso duelas sinteticas | m2 |  | 30 | [17 empty] | 101 | Reductor PVC Termofusión ϕ63x50mm | Unidad |  | 8.97
101 | Placa colaborante 0,5 mm tipo masterdeck | m2 |  | 10 | [17 empty] | 102 | Reductor PVC Termofusión ϕ75x63mm | Unidad |  | 13.42
102 | Puerta metalica 100 cm | UNIDAD |  | 350 | [17 empty] | 103 | Rejilla de Piso Al Tipo T 125x75mm | Unidad |  | 10.66
103 | Puerta metalica 90 cm | UNIDAD |  | 320 | [17 empty] | 104 | Rejilla PVC ϕ50mm para ventilación | Unidad |  | 1.56
104 | Puerta metalica 80 cm | UNIDAD |  | 290 | [17 empty] | 105 | Relleno 3M | m3 |  | 11.61
105 | Puerta metalica 70 cm | UNIDAD |  | 280 | [17 empty] | 106 | Salvatubos ø20mm | Unidad |  | 2.3
106 | Porcelanato 50x50 | m2 |  | 16 | [17 empty] | 107 | Siamesa de 4"×2½"×2½" | Unidad |  | 289.16
107 | Porcelana con arena | kg |  | 2.5 | [17 empty] | 108 | Sifón de 1 1/4" plastico | u |  | 6
108 | Porcelana | kg |  | 1.33 | [17 empty] | 109 | Sifón S/R de PVC Desagüe de 110mm | Unidad |  | 11.32
108b | Dispensador de papel higiénico | u |  | 58.38 | [17 empty] | 110 | Sifón S/R de PVC Desagüe de 50mm | Unidad |  | 4.61
108c | Dispensador de jabón liquido Acero inox | u |  | 23.03 | [17 empty] | 111 | Sifón S/R de PVC Desagüe de 75mm | Unidad |  | 7.96
108d | Barra Acero Inox. abatible para discapacitados | u |  | 130 | [17 empty] | 111b | Sifón cromado para lavamanos | u |  | 15
108e | Barra fija de acero inoxidable 90º | u |  | 95 | [17 empty] | 112 | Soporte para tubería | Unidad |  | 5.5
108f | Barra toallero de acero inoxidable 50cm | u |  | 27.4 | [17 empty] | 113 | Soporte Tipo Pera >1" | Unidad |  | 1.93
108g | Gancho para ropa en acero inoxidable | u |  | 11.42 | [17 empty] | 114 | Soportes tipo ángulo | Unidad |  | 13.5
109 | Porcelanato rustico tipo piedra | m2 |  | 18 | [17 empty] | 115 | Sumidero Al CC-150x110mm | Unidad |  | 17.6
110 | Porcelanato madereado | m2 |  | 18 | [17 empty] | 116 | Sumidero Al CC-200x150mm | Unidad |  | 51.04
111 | Puerta corrediza tipo reja 196 metalica | UNIDAD |  | 710 | [17 empty] | 117 | Tabla para encofrado | Unidad |  | 4.95
112 | Puerta corrediza tipo reja 350 metalica | UNIDAD |  | 1225 | [17 empty] | 118 | Taco de Expansión de 3/8" | Unidad |  | 0.5
113 | Puerta baño PT60 | UNIDAD |  | 160 | [17 empty] | 119 | Tacos fisher F 10 | unidad |  | 0.04
114 | Puerta baño PT90 | UNIDAD |  | 180 | [17 empty] | 120 | Tanque de CO2 de 100lbs | Unidad |  | 450.3
115 | Puerta de escape 100 cm incluye barra seguridad | UNIDAD |  | 750 | [17 empty] | 121 | Tapa (0,60x0,60m) | Unidad |  | 181.5
116 | Puerta de escape 90 cm incluye barra seguridad | UNIDAD |  | 720 | [17 empty] | 122 | Tapa Metálica 500x500x0,65mm inc. Marco y contramarco de perfiles 50x50x3mm | Unidad |  | 192.5
117 | Puerta de malla "R/90 | UNIDAD |  | 120 | [17 empty] | 123 | Tapòn de registro de bronce | Unidad |  | 181.75
118 | Puerta doble 2M/AS | UNIDAD |  | 240 | [17 empty] | 124 | Tapón P U/Z P.N. 10 ø63mm | Unidad |  | 8.5
119 | Puerta metalica con celosia 100 cm | UNIDAD |  | 350 | [17 empty] | 125 | Tapón PVC Termofusión ϕ20mm | Unidad |  | 0.8
120 | Puerta metalica con celosia 80 cm | UNIDAD |  | 300 | [17 empty] | 126 | Tapón PVC Termofusión ϕ25mm | Unidad |  | 0.91
121 | Puerta metalica doble con celosia 2L/FE | UNIDAD |  | 700 | [17 empty] | 127 | Tapón PVC Termofusión ϕ32mm | Unidad |  | 1.45
122 | Puerta metalica doble con celosia 2L/FE2 | UNIDAD |  | 600 | [17 empty] | 128 | Tee de Hierro Negro. ø = 1” | Unidad |  | 1.48
123 | Puerta metalica plancha lisa 2F/60 | UNIDAD |  | 280 | [17 empty] | 129 | Tee de Hierro Negro. ø = 2½” | Unidad |  | 4.83
124 | Puerta metalica plancha lisa 2F/70 | UNIDAD |  | 280 | [17 empty] | 130 | Tee de Hierro Negro. ø = 4” | Unidad |  | 6.93
125 | Puerta metalica plancha lisa 2F/80 | UNIDAD |  | 290 | [17 empty] | 131 | Tee de PVC desagüe ø 110mm | Unidad |  | 4.61
126 | Puerta metalica plancha lisa 2F/90 | UNIDAD |  | 320 | [17 empty] | 132 | Tee de PVC desagüe ø 160mm | Unidad |  | 13.92
127 | Puerta metalica plancha lisa PF/AS | UNIDAD |  | 350 | [17 empty] | 133 | Tee de PVC desagüe ø 50mm | Unidad |  | 1.34
128 | Puerta metalica plancha lisa PF/90 | UNIDAD |  | 350 | [17 empty] | 134 | Tee de PVC desagüe ø 75mm | Unidad |  | 3.09
129 | Puerta corrediza vidrio templado 8 mm | m2 |  | 350 | [17 empty] | 135 | Tee de PVC Sch40 ø1" | Unidad |  | 0.77
130 | Puerta aluminio y vidrio PA90 | UNIDAD |  | 320 | [17 empty] | 136 | Tee de PVC Sch40 ø2" | Unidad |  | 1.88
131 | Puerta aluminio y vidrio 2A/90 | UNIDAD |  | 640 | [17 empty] | 137 | Tee de PVC Sch40 ø3” | Unidad |  | 6.57
132 | Puerta aluminio y vidrio 2A/AS | UNIDAD |  | 640 | [17 empty] | 138 | Tee de PVC Sch40 ø4" | Unidad |  | 11.32
133 | Puerta aluminio y vidrio 2A/AX | UNIDAD |  | 640 | [17 empty] | 139 | Tee de Termofusion ø20mm | Unidad |  | 0.78
134 | Puerta aluminio y vidrio 4A/90 | UNIDAD |  | 1280 | [17 empty] | 140 | Tee de Termofusion ø25mm | Unidad |  | 1.19
135 | Puerta aluminio y vidrio PA/90 | unidad |  | 320 | [17 empty] | 141 | Tee de Termofusion ø32mm | Unidad |  | 1.99
136 | Puerta de madera | m2 |  | 100 | [17 empty] | 142 | Tee de Termofusion ø50mm | Unidad |  | 6.2
137 | Puerta de metal | m2 |  | 175 | [17 empty] | 143 | Tee de Termofusion ø63mm | Unidad |  | 10.37
138 | Quiebrasol | m2 |  | 90 | [17 empty] | 144 | Tee de Termofusion ø75mm | Unidad |  | 17.74
139 | Cenefa de madera | metro lineal |  | 15 | [17 empty] | 145 | Tee mecanica 4x2½ | Unidad |  | 6.1
140 | Tumbado de madera | m2 |  | 45 | [17 empty] | 146 | Tee P U/Z P.N. 10 ø63x63mm | Unidad |  | 9.75
141 | Reja corrediza | m2 |  | 45 | [17 empty] | 147 | Tee PVC termofusion ø 32x20 | Unidad |  | 3.06
142 | Reja con platina | m2 |  | 45 | [17 empty] | 148 | Tee PVC termofusion ø 32x25 | Unidad |  | 3.06
143 | Reja con tubo 25x50 | m2 |  | 50 | [17 empty] | 149 | Tee reductora 110x90mm | Unidad |  | 20.5
144 | Relaqueado de tumbado | m2 |  | 8 | [17 empty] | 150 | Teflón ø 1” | Unidad |  | 0.72
145 | Sellador para madera | galon |  | 40 | [17 empty] | 151 | Tiras de encofrado de 1"x 4m. | Unidad |  | 3.3
146 | Cascajo | m3 |  | 7.5 | [17 empty] | 152 | Tornillos tirafondo de ¼"x2 ½" | unidad |  | 0.11
147 | Pintura anticorrosiva | galon |  | 14 | [17 empty] | 153 | Trampa de grasa bajo fregadero de acero inoxidable | Unidad |  | 984.5
148 | Desoxidante fosfatizante | galon |  | 12 | [17 empty] | 154 | Tubería de Hierro Negro ø 1” . | ml. |  | 4.16
149 | Plancha de tumbado tipo armstrong 61X61 | UNIDAD |  | 3.2 | [17 empty] | 155 | Tubería de Hierro Negro ø 2½” . | ml. |  | 6.51
150 | Repulido piso de baldosa | m2 |  | 6 | [17 empty] | 156 | Tubería de Hierro Negro ø 3” . | ml. |  | 14.82
151 | Poliuretano para juntas | ml |  | 1.5 | [17 empty] | 157 | Tubería de Hierro Negro ø 4” . | ml. |  | 21.7
152 | Tanque plastico 55 gal | UNIDAD |  | 65 | [17 empty] | 158 | Tubería de PVC 220PSI Sch40 ø4" | ml. |  | 9.09
153 | Divisor de ambientes de acero inoxidable | m2 |  | 296 | [17 empty] | 159 | Tubería de PVC 260PSI Sch40 ø2" | ml. |  | 2.83
154 | Pintura de señalizacion | ml |  | 4.6 | [17 empty] | 160 | Tubería de PVC 260PSI Sch40 ø3" | ml. |  | 5.91
155 | Tabique divisorio de baño | ml |  | 360 | [17 empty] | 161 | Tubería de PVC 450PSI Sch40 ø1" | ml. |  | 1.49
156 | Tabique divisorio de urinario | m2 |  | 296 | [17 empty] | 162 | Tubería de PVC Desagüe de 110mm. | ml. |  | 3.62
157 | Tabla decorativa de columna | m2 |  | 35 | [17 empty] | 163 | Tubería de PVC Desagüe de 160mm. | ml. |  | 8.15
158 | Tanque de flotacion | UNIDAD |  | 2500 | [17 empty] | 164 | Tubería de PVC Desagüe de 50mm. | ml. |  | 1.49
159 | Fibrocemento 12 mm | plancha |  | 12 | [17 empty] | 165 | Tubería de PVC Desagüe de 75mm. | ml. |  | 2.68
160 | Piso baldosa | m2 |  | 12 | [17 empty] | 166 | Tubería de PVC desagüe tipo A-Vent. de 50mm. | ml. |  | 1.14
161 | Tierra de sembrado | m3 |  | 15 | [17 empty] | 167 | Tubería Pared Estructurada ø 125mm (Di.110mm) | ml. |  | 5.08
162 | Tumbado de duela de madera | m3 |  | 45 | [17 empty] | 168 | Tubería Pared Estructurada ø 175mm (Di.160mm) | ml. |  | 8.66
163 | Plancha de gypsum RH | plancha |  | 13 | [17 empty] | 169 | Tubería PVC U/Z 0,80 MPa ø90mm | ml. |  | 4.8
164 | Primario | UNIDAD |  | 1.5 | [17 empty] | 170 | Tubería PVC U/Z 0,80MPa ø63mm | ml. |  | 3.63
165 | Secundario | UNIDAD |  | 1.6 | [17 empty] | 171 | Tubería Termofusion ø 20mm | ml. |  | 1.31
166 | Esquinero | UNIDAD |  | 1.09 | [17 empty] | 172 | Tubería Termofusion ø 25mm | ml. |  | 2.04
167 | Alambre No. 16 | kg |  | 2.8782 | [17 empty] | 173 | Tubería Termofusion ø 32mm | ml. |  | 3.71
168 | Plancha 61x61 tipo armstrong | UNIDAD |  | 3.2 | [17 empty] | 174 | Tubería Termofusion ø 50mm | ml. |  | 6.51
169 | VC/90 | UNIDAD |  | 320 | [17 empty] | 175 | Tubería Termofusion ø 63mm | ml. |  | 8.87
170 | Ventana proyectable 6 mm | m2 |  | 85 | [17 empty] | 176 | Tubería Termofusion ø 75mm | ml. |  | 15.71
171 | Ventana corrediza 6 mm | m2 |  | 85 | [17 empty] | 177 | Tubería y accesorios para equipo de bombeo | unidad |  | 3200
172 | Ventana con vidrio templado 8 mm | m2 |  | 102 | [17 empty] | 178 | Tuerca Ø⅜" Galv. | Unidad |  | 0.11
173 | Puerta 2M/90 | UNIDAD |  | 640 | [17 empty] | 179 | Unión Bridada 110mm | Unidad |  | 47.4
174 | Puerta 2A/AS | UNIDAD |  | 640 | [17 empty] | 180 | Unión Bridada 63mm | Unidad |  | 30
175 | Material de junta para piso baldosa | kg |  | 3 | [17 empty] | 181 | Unión de Termofusion ø 20mm | Unidad |  | 0.7
176 | Curador quimico | kg |  | 3.5 | [17 empty] | 182 | Unión de Termofusion ø 25mm | Unidad |  | 0.74
177 | Canalon galvanizado 1/20" | ml |  | 70 | [17 empty] | 183 | Unión de Termofusion ø 32mm | Unidad |  | 1.01
178 | Perno autoperforante cubierta | UNIDAD |  | 0.25 | [17 empty] | 184 | Unión de Termofusion ø 50mm | Unidad |  | 4
179 | Bloque 14x19x39 | UNIDAD |  | 0.52 | [17 empty] | 185 | Unión de Termofusion ø 63mm | Unidad |  | 5.61
180 | Bloque macizo(payo) | UNIDAD |  | 0.65 | [17 empty] | 186 | Unión de Termofusion ø 75mm | Unidad |  | 9.86
181 | Canaleta metalica 10x20 con tapa | metro lineal |  | 16 | [17 empty] | 187 | Unión P U/Z P.N. 10 ø63mm | Unidad |  | 8.5
182 | Impermeabilizante | kg |  | 3.5 | [17 empty] | 188 | Unión PVC desagüe ϕ50mm | Unidad |  | 1.27
183 | Ascensor 3 paradas | UNIDAD |  | 35000 | [17 empty] | 189 | Unión PVC Sch40 ø 1" | Unidad |  | 0.67
184 | Malla anti mosquito material | m2 |  | 15 | [17 empty] | 190 | Unión PVC Sch40 ø 2" | Unidad |  | 1.06
185 | Anaquel bajo cocina | saco |  | 180 | [17 empty] | 191 | Unión PVC Sch40 ø 3" | Unidad |  | 3.77
186 | Anaquel alto cocina | metro lineal |  | 120 | [17 empty] | 192 | Unión PVC Sch40 ø 4" | Unidad |  | 5.67
187 | Sellador de hormigon | unidad |  | 28 | [17 empty] | 193 | Unión ranurada ø = 2½” | Unidad |  | 4
188 | Descripcion del material | litro |  | 1 | [17 empty] | 194 | Unión Ranurada ø = 3” | Unidad |  | 3.4
189 | Descripcion del material | galon |  | 1 | [17 empty] | 195 | Unión Ranurada ø = 4” | Unidad |  | 4.25
190 | Descripcion del material | saco |  | 1 | [17 empty] | 196 | Unión Universal de H.G. , ø = 4” | Unidad |  | 55
191 | Descripcion del material | metro lineal |  | 1 | [17 empty] | 197 | Urinario con Fluxómetro | u |  | 278.35
192 | Descripcion del material | unidad |  | 1 | [17 empty] | 198 | Válvula Angular ø=1½" | Unidad |  | 70
193 | Descripcion del material | litro |  | 1 | [17 empty] | 199 | Válvula Angular ø=2½" | Unidad |  | 130
194 | Descripcion del material | galon |  | 1 | [17 empty] | 200 | Válvula Check ø 4" | Unidad |  | 240
195 | Descripcion del material | saco |  | 1 | [17 empty] | 201 | Válvula de compuerta ø 1” | Unidad |  | 16.97
196 | Descripcion del material | metro lineal |  | 1 | [17 empty] | 202 | Válvula de Compuerta ø 2”. | Unidad |  | 54.64
197 | Descripcion del material | unidad |  | 1 | [17 empty] | 203 | Válvula de PVC Termofusión-compuerta ø ½” | Unidad |  | 8.33
198 | Descripcion del material | litro |  | 1 | [17 empty] | 204 | Válvula de PVC Termofusión-compuerta ø ¾” | Unidad |  | 13.67
199 | Descripcion del material | galon |  | 1 | [17 empty] | 205 | Válvula de PVC Termofusión-compuerta ø 1” | Unidad |  | 18.5
200 | Descripcion del material | saco |  | 1 | [17 empty] | 206 | Válvula de PVC Termofusión-compuerta ø 1½”. | Unidad |  | 33.66
[22 empty] | 207 | Varilla roscada galvanizada de 3/8x2.40 m | Unidad |  | 2.75
[22 empty] | 208 | Yee de PVC Sch40 ø1" | Unidad |  | 4.4
[22 empty] | 209 | Yee de PVC Sch40 ø2" | Unidad |  | 5.5
[22 empty] | 210 | Yee de PVC Sch40 ø3" | Unidad |  | 10.89
MATERIAL | UNIDAD | KG |  | PRECIO UNITARIO | iva | PRECIO + iva | [15 empty] | 211 | Yee PVC desagüe ϕ110mm | Unidad |  | 5.97
TATAMI | M2 |  |  | 18 | 0 | 18
LINOLEO | M2 |  |  | 14.67 | 0 | 14.67
ALFOMBRA DE ALTO TRÁFICO PELO CORTO. | M2 |  |  | 13.5 | 0 | 13.5
ESPUMA ACUSTICA gris | M2 |  |  | 13.5 | 0 | 13.5
CEMENTO DE CONTACTO | LITRO |  |  | 3.72 | 0 | 3.72
EMPASTE CON RESINA | SACO |  |  | 10 | 0 | 10
PINTURA SATINADA | GALON |  |  | 21 | 0 | 21
SELLADOR | GALON |  |  | 16 | 0 | 16
LIJA | U |  |  | 0.39 | 0 | 0.39
ROMERAL 20K | SACO |  |  | 16 | 0 | 16
PLANCHAS GYPSUM |  |  |  | 9.88 | 0 | 9.88
SILICONA |  |  |  | 4.45 | 0 | 4.45
ACCESORIO DE BAÑO | U |  |  | 9.93 | 0 | 9.93 | [15 empty] | 212 | Yee PVC desagüe ϕ160mm | Unidad |  | 16.95
AGUA | M3 |  |  | 1.08 | 0 | 1.08 | [15 empty] | 213 | Yee PVC desagüe ϕ50mm | Unidad |  | 2.18
ARENA | M3 |  |  | 16.95 | 0 | 22 | [15 empty] | 214 | Yee PVC desagüe ϕ75mm | Unidad |  | 5.05
ALAMBRE ELECTRICO # 10 AWG | ML |  |  | 0.49 | 0 | 0.49 | [15 empty] | 215 | Reductor de Hierro Negro ø 4” x 2½” | Unidad |  | 4.2
ALAMBRE ELECTRICO # 12 AWG | ML |  |  | 0.38 | 0 | 0.38 | [15 empty] | 216 | Tubería de cobre de 1" | m |  | 24.5
ALAMBRE ELECTRICO # 14 AWG | ML |  |  | 0.27 | 0 | 0.27 | [15 empty] | 217 | Codos hierro negro SCH 40 | u |  | 5.25
ALAMBRE RECOCIDO # 18 | KG |  |  | 2 | 0 | 2 | [15 empty] | 218 | Centralina de gas (3 servicios) | u |  | 139
ANILLO DE CERA | U |  |  | 2.49 | 0 | 2.49 | [15 empty] | 219 | Válvulas de ataque rápido Antiretorno | u |  | 12.54
BATIENTES DE LAUREL CON PATAS | JGO |  |  | 9 | 0 | 9 | [15 empty] | 220 | Manguera flexibles para GLP (Chaqueta acero inox) | u |  | 14.65
BISAGRA CROM. 3,5X3,5 C/TORNLL | PAR |  |  | 3 | 0 | 3 | [15 empty] | 221 | Regulador de 1era etapa | u |  | 54.25
BLOQUE ROCAFUERTE 8X20X40 4 HUECOS | U |  |  | 0.35 | 0 | 0.35 | [15 empty] | 222 | Válvulas de alivio | u |  | 25.68
BLOQUE ORNAMENTAL | U |  |  | 1.5 | 0 | 1.5 | [15 empty] | 223 | Tubería cobre rígida 1" | tubo |  | 37.5
BLOQUE DE ARCILLA LISO (8 cm x 20 cmx41cm) | U |  |  | 0.45 | 0 | 0.45 | [15 empty] | 224 | Codos cobre 1" | u |  | 2.25
BLOQUE PL-9 (9X19X39) | U |  |  | 0.44 | 0 | 0.43 | [15 empty] | 225 | Soportes para tubería de 1/2" | u |  | 0.95
BOQULLIA REDONDA | U |  |  | 1.73 | 0 | 1.73
BREAKER DE 30 AMP 2P | U |  |  | 4.5 | 0 | 4.5
CABALLETES DE GALVALUME DRT 0,30mm X 3 MTS | U |  |  | 8.24 | 0 | 8.24
CABALLETE DE FIBROCEMENTO FIJO P7 | U |  |  | 8.5 | 0 | 8.5
CABALLETE DE FIBROCEMENTO FIJO P10 | U |  |  | 8.5 | 0 | 8.5
CABALLETE DE FIBROCEMENTO FIJO P111 | U |  |  | 8.5 | 0 | 8.5
CABALLETERA PARA ZINC (1,80 M) | U |  |  | 2.45 | 0 | 2.45
CABLE ELECTRICO THHN # 8 AWG | U |  |  | 1.2 | 0 | 1.2
CABLE ELECTRICO THHN # 10 AWG | U |  |  | 0.95 | 0 | 0.95
CABLE ELECTRICO THHN # 12 AWG | U |  |  | 0.8919 | 0 | 0.8919
CABLE ELECTRICO THHN # 14 AWG | U |  |  | 0.59 | 0 | 0.59
CAJA DE BREAKER DE 2 A 4P | U |  |  | 14.02 | 0 | 14.02
CAJA OCTOGONAL | U |  |  | 0.44 | 0 | 0.44
CAJA PARA MEDIDOR | U |  |  | 6.35 | 0 | 6.35
CAJA RECTANGULAR | U |  |  | 0.59 | 0 | 0.59
CAÑA ROLLIZAS | U |  |  | 1.8 | 0 | 1.8
CASCAJO FINO | M3 |  |  | 6 | 0 | 6
CASCAJO GRUESO | M3 |  |  | 6 | 0 | 6
CEMENTO PORTLAND TIPO I (50KG) | SAC |  |  | 6.95 | 0 | 6.95
CERAMICA ECONOMICA 20x20 | M2 |  |  | 5.5 | 0 | 5.5
CERAMICA ECONOMICA 30 x 30 | M2 |  |  | 6 | 0 | 6
CERRADURA ECONOMICA | U |  |  | 5.76 | 0 | 5.76
CERRADURA ECONOMICA | U |  |  | 15 | 0 | 15
CERROJO PARA CANDADO | U |  |  | 1.99 | 0 | 1.99
CLAVOS 2-1/2" | kg |  |  | 2.13 | 0 | 2.13
CLAVOS 3-1/2" | kg |  |  | 1.43 | 0 | 1.43
CLAVOS 4-1/2" | kg |  |  | 1.43 | 0 | 1.43
CODO PVC 1/2" | U |  |  | 0.22 | 0 | 0.22
CODO PVC 2"X90 | U |  |  | 0.88 | 0 | 0.88
CODO PVC 4"X90 | U |  |  | 2.7 | 0 | 2.7
CODO PVC DE 1/2" ROSCABLE | U |  |  | 0.55 | 0 | 0.55
CONECTOR EMT 1/2" | U |  |  | 0.32 | 0 | 0.32
CONECTOR EMT 2" | U |  |  | 1.94 | 0 | 1.94
CORREA 80X40X15X3mmX6,00m. | U |  |  | 19.7 | 0 | 19.7
CORREA 80X40X15X2mm.X6,00m. | U |  |  | 19.03 | 0 | 19.03
CORREA 80X40X15X2mm.X6,40m. | U |  |  | 20.8 | 0 | 20.8
CORREA 80X40X15X1,5mm.X6,00m. | U |  |  | 17.3 | 0 | 17.3
CORREA 80X40X15X1,5mm.X6,40m. | U |  |  | 17.3 | 0 | 17.3
CORREA 60X30X10X2X6,00m. | U |  |  | 14.52 | 0 | 14.52
CORREA 60X30X10X2X6,40m. | U |  |  | 15.5 | 0 | 15.5
CORREA 60X30X10X1,5mm.X6,00m. | U |  |  | 12.45 | 0 | 12.45
CORREA 60X30X10X1,5mm.X6,40m. | U |  |  | 12.45 | 0 | 12.45
CUARTON SEMIDURO DE 4"X4"X4M (SAMAN) | U |  |  | 10.23 | 0 | 10.23
CUARTON DE ENCOFRADO 2"X3"X4MT | U |  |  | 2.41 | 0 | 2.41
CUARTON SEMIDURO 2"X3"X4MT | U |  |  | 2.6 | 0 | 2.6
CINTA AISLANTE | U |  |  | 0.52 | 0 | 0.52
CHAPA ECONOMICA DE TIPO POMO | U |  |  | 6.44 | 0 | 6.44
DESMOLDANTE-ENCONFRADO -MADERA | KG |  |  | 4.55 | 0 | 4.55
DIESEL | GLN |  |  | 1.9 | 0 | 1.9
DILUYENTE | GLN |  |  | 4.6 | 0 | 4.6
DUCHA SENCILLA fv INCLUYE LLAVE | U |  |  | 7.4 | 0 | 7.4
EMPASTE PARA EXTERIORES SACO 20 KG | SC |  |  | 18 | 0 | 18
EMPASTE PARA INTERIOR SACO 20 KG | SC |  |  | 9.1 | 0 | 9.1
GASOLINA EXTRA | GLN |  |  | 1.48 | 0 | 2.55
GRIFERIA LAVABO (TIPO CRUZ) | U |  |  | 4.89 | 0 | 4.89
GRIGERIA DE COCINA | U |  |  | 9.99 | 0 | 9.99
GANCHO J DE 4" | U |  |  | 0.14 | 0 | 0.14
HIERRO DE 5,5 mm. | Qq | 0.73 |  | 33.8 | 0 | 33.8
HIERRO DE 8 mm. | Qq | 1.5 |  | 48.18 | 0 | 48.18
HIERRO DE 10 mm. | Qq | 0.92 |  | 49.51 | 0 | 49.51
HIERRO DE 12 mm. | Qq | 2 |  | 52.17 | 0 | 52.17
INTERRUPTOR SIMPLE TEKNO-TICINO | U |  |  | 1.19 | 0 | 1.19
INODORO TANQUE BAJO | U |  |  | 58 | 0 | 58
LAVAMANOS COMERCIAL BLANCO | U |  |  | 11 | 0 | 11
LAVAMANOS DE PVC COMERCIAL BLANCO | U |  |  | 8.4 | 0 | 8.4
LAVAPLATOS 1 POZO S/ESCURRIDERA | U |  |  | 16.3 | 0 | 16.3
LAVAPLATOS 1 POZO C/ESCURRIDERA | U |  |  | 16.41 | 0 | 16.41
LAVAPLATOS DE PVC 1 POZO SIN ESCURRIDERA | U |  |  | 16.38 | 0 | 16.38
LLAVE DE LLAVE CON DUCHA SHELBY CROMO EDESA | U |  |  | 12.5 | 0 | 12.5
LLAVE DE PASO H-H 1/2" | U |  |  | 9.25 | 0 | 9.25
LASTRE | M3 |  |  | 15 | 0 | 15
LADRLLO JABONCILLO | U |  |  | 0.07 | 0 | 0.07
LADRLLO TIPO BLOQUE (6,5x17x37) | U |  |  | 0.26 | 0 | 0.26
PERMATEX | TUBO |  |  | 1.76 | 0 | 1.76
PIEDRA # 3/4 | M3 |  |  | 24.11 | 0 | 24.11
PINTURA CONDOR | GLN |  |  | 5.8 | 0 | 5.8
PINTURA LATEX | GLN |  |  | 12.5 | 0 | 12.5
PINTURA ANTICORROSIVA | GLN |  |  | 14 | 0 | 14
PIEDRA CHISPA | M3 |  |  | 25 | 0 | 25
PIOLA | MAZO |  |  | 3.49 | 0 | 3.49
PLACA DE EUROLIT DE 16MM | U |  |  | 25.74 | 0 | 25.74
PLANCHAS DE FIBROC. P-7 DE 6´ | U |  |  | 19 | 0 | 19
PLANCHAS DE FIBROC. P-7 DE 12´ 92cmx3,60m.(86.cm util) | U |  |  | 17.71 | 0 | 17.71
PLANCHAS DE FIBROCEMENTO P-10 DE 8´ | U |  |  | 14.76 | 0 | 14.76
PLANCHAS DE FIBROCEMENTO P-10 DE 10´ | U |  |  | 18.43 | 0 | 18.43
PLANCHAS DE FIBROC. Eternit P-10 DE 12´(1 m. util) | U |  |  | 23 | 0 | 23
PLANCHAS DE FIBROC. Eternit P-111 DE 12´(105 m. util) | U |  |  | 18.73 | 0 | 18.73
PLACAS DE GALVALUME DURATECHO E=0,25 MM X 12 PIES | U |  |  | 16.36 | 0 | 16.36
PLACAS DE GALVALUME DURAMIL E=0,30 MM X 12 PIES | U |  |  | 21.13 | 0 | 21.13
PLACAS DE ZINC E= 0,23 MM X 12 PIES | U |  |  | 10.59 | 0 | 10.59
POLILIMPIA 125CC | LTS |  |  | 15.48 | 0 | 15.48
POLIPEGA 3785CC | LTS |  |  | 10.97 | 0 | 10.97
PORCELANA | KG |  |  | 0.93 | 0 | 0.93
PIEDRA BASE | M3 |  |  | 8.4 | 0 | 8.4
PUERTA DE LAUREL 2,00X0,70 Y 2,00X0,80 | U |  |  | 28 | 0 | 28
PUERTA DE LAUREL 2,00X0,90 | U |  |  | 30.5 | 0 | 30.5
PUERTA DE LAUREL 2,00X1,00 | U |  |  | 33 | 0 | 33
REJILLA CROMADA 2" | U |  |  | 2.6 | 0 | 2.6
REVERSIBLE 2" | U |  |  | 4.68 | 0 | 4.68
REVERSIBLE 1/4" | U |  |  | 2.99 | 0 | 2.99
RESINA | GLN |  |  | 6.5 | 0 | 6.5
ROSETON | U |  |  | 1.13 | 0 | 1.13
SIFON 1 1/4" PVC | U |  |  | 4.85 | 0 | 4.85
SIFON 1 1/2" PVC | U |  |  | 4.65 | 0 | 4.65
SOCKET MED. TRIF 4PTO 100AMP | U |  |  | 13.8 | 0 | 13.8
TABLON DE 20cm.x 2"x4 mt. De chanul | U |  |  | 18 | 0 | 18
TABLAS DE ENCOFRADO 1"X10"X4MT | U |  |  | 4.1 | 0 | 4.1
TABLAS SEMIDURAS 1"X10"X4MT | U |  |  | 3.6 | 0 | 3.6
TEE PVC DE 1/2" ROSCABLE | U |  |  | 0.51 | 0 | 0.51
TEFLON | U |  |  | 0.35 | 0 | 0.35
TIRAS DE ENCOFRADO 1"x3"x4MT | U |  |  | 1.7 | 0 | 1.7
TOMACORRIENTE DOBLE TEKNO | U |  |  | 1.35 | 0 | 1.35
TORNILLO AUTOPERFORANTE DE 2" | U |  |  | 0.09 | 0 | 0.09
TORNILLO AUTOPERFORANTE DE 1 1/2" GALV. | U |  |  | 0.08 | 0 | 0.08
TORNILLOS | U |  |  | 0.08 | 0 | 0.08
TRAMPA CON REGISTRO PVC 2" | U |  |  | 2.8 | 0 | 2.8
TUBERIA EMT 2"X3.00M | U |  |  | 12.89 | 0 | 12.89
TUBERIA LIVIANA DE 1/2 | U |  |  | 1.21 | 0 | 1.21
TUBERIA PVC CONDUIT 1/2"X3,00M | U |  |  | 1 | 0 | 1
TUBERIA PVC ROSCABLE 1/2"X6 MP. GRIS | U |  |  | 8.57 | 0 | 8.57
TUBERIA PVC ROSCABLE 1/2"X6 MP. ROJO | U |  |  | 7.45 | 0 | 7.45
TUBO DE ABASTO DE 1/2"X5/8X40 | U |  |  | 2.5 | 0 | 2.5
TUBO PVC 2"X3MT (AASS) | U |  |  | 5.47 | 0 | 5.47
TUBO PVC DESAGUE 4"X3ML | U |  |  | 12.49 | 0 | 12.49
TUBO DE ACERO INOXIDABLE DE 0,70 M - e=2mm. | U |  |  | 20 | 0 | 20
TUMBADO DE YESO CONESTRUCTURA DE LATON | U |  |  | 7.1 | 0 | 7.1
VENTANA PVC CON VIDRIO Y MALLA | M2 |  |  | 35.5 | 0 | 35.5
VARILLA COOPERWELD 5/8 x 6' | U |  |  | 7.18 | 0 | 7.18
YEE PVC 4"X2" | U |  |  | 3.6 | 0 | 3.6
YEE PVC 4"X4" | U |  |  | 4.2 | 0 | 4.2
KIT ANDEC P. BAJA CON PROYECCION | U |  |  |  | 0 | 235.8
KIT ANDEC P. ALTA INCLUYE LOSA Y ESCALERA | U |  |  |  | 0 | 559.015
KIT DE PANELES EPS - PARA LOSA | U |  |  |  | 0 | 189.75
KIT DE PANELES EPS-PARA ESCALERA (INC. PASAMANO MET.) | U |  |  |  | 0 | 131.62
TUBO CUADRADO DE 1"x1mmx6m | U |  |  | 5.2 | 0 | 5.2
ANGULO DE 20x20x2mmx6m | U |  |  | 5.25 | 0 | 5.25
PLANCHAS DE 1/32x0.75 NEGRA | M2 |  |  | 16.39 | 0 | 16.39
BISAGRAS METALICA 3 1/2" | U |  |  | 1.46 | 0 | 1.46
SOLDADURA 6011 -1/8" | KG |  |  | 4.18 | 0 | 4.18
SOLDADURA 6011 -1/8" | LB |  |  | 2.2 | 0 | 2.2
PLATINA DE 1"x1/8" | U |  |  | 5.2 | 0 | 5.2
TUBO RECT. 1x1 1/2x0.8 | U |  |  | 3.26 | 0 | 3.26
CORREA EN C 100X50X2MMX6M | U |  |  | 14.2 | 0 | 14.2
CORREA EN C 100X50X3MMX6M | U |  |  | 21.3 | 0 | 21.3
CORREA EN C 100X50X3MMX6M | KG |  |  | 0.75 | 0 | 0.75
REPISA DE MADERA ACABADO MELANIMICO | U |  |  | 4 | 0 | 4
SOPORTE METALICO | U |  |  | 1.99 | 0 | 1.99
TACO FISHER | U |  |  | 0.08 | 0 | 0.08
WAYPE | LIB |  |  | 1.3 | 0 | 1.3

## 2 APU (hidden)
ANÁLISIS DE PRECIOS UNITARIOS
RUBRO: | 1.27 |  |  | UNIDAD: | Glb
DETALLE: | Retiro de las divisiones existentes incluye traslado
EQUIPOS
DESCRIPCIÓN | CANTIDAD | TARIFA | COSTO HORA | RENDIMIENTO | COSTO
HERRAMIENTA MENOR (5% M.O) |  |  |  |  | 3.4919
SUBTOTAL M |  |  |  |  | 3.4919
MANO DE OBRA
DESCRIPCIÓN | CANTIDAD | JORNAL/HR | COSTO HORA | RENDIMIENTO | COSTO
PEON | 2 | 3.83 | 7.66 | 8.655 | 66.2973
MAESTRO | 0.1 | 4.09 | 0.409 | 8.655 | 3.5399
SUBTOTAL N |  |  |  |  | 69.8372
MATERIALES
DESCRIPCIÓN |  | UNIDAD | CANTIDAD | PRECIO UNIT | COSTO
SUBTOTAL O |  |  |  |  | 0
TRANSPORTE
DESCRIPCIÓN |  | UNIDAD | CANTIDAD | TARIFA | COSTO
MATERIALES PARA EJECUTAR EL RUBRO |  | GLB | 1 | 10 | 10
SUBTOTAL P |  |  |  |  | 10
83.3291
|  | TOTAL COSTOS DIRECTOS (M+N+O+P) |  |  | 83.33
|  | INDIRECTOS Y UTILIDADES % |  | 0.15 | 12.4995
|  | OTROS INDIRECTOS % |  | 0.05 | 4.1665
|  | COSTO TOTAL DEL RUBRO |  |  | 99.996
|  | VALOR |  |  | 100
SON: CIEN CON 00/100 DÓLARES
FECHA: MARZO 2022
NOTA: ESTOS VALORES NO INCLUYEN IVA
ANÁLISIS DE PRECIOS UNITARIOS
RUBRO: | 1.28 |  |  | UNIDAD: | m2
DETALLE: | División de gypsum (dos caras) provisión, montaje y acabado (piso-techo) color a elección
EQUIPOS
DESCRIPCIÓN | CANTIDAD | TARIFA | COSTO HORA | RENDIMIENTO | COSTO
HERRAMIENTA MENOR (5% M.O) |  |  |  |  | 0.012538
SUBTOTAL M |  |  |  |  | 0.012538
MANO DE OBRA
DESCRIPCIÓN | CANTIDAD | JORNAL/HR | COSTO HORA | RENDIMIENTO | COSTO
PEON | 0.8 | 3.83 | 3.064 | 0.025 | 0.0766
INSTALADOR DE REVESTIMIENTO EN GENERAL | 1 | 3.87 | 3.87 | 0.025 | 0.09675
PINTOR | 0.8 | 3.87 | 3.096 | 0.025 | 0.0774
SUBTOTAL N |  |  |  |  | 0.25075
MATERIALES
DESCRIPCIÓN |  | UNIDAD | CANTIDAD | PRECIO UNIT | COSTO
PLANCHA DE YESO LAMINADO CON ACABADO- INC. PERFILERIA |  | M2 | 2 | 9.88 | 19.76
TORNILLOS BH |  | U | 12 | 0.01 | 0.12
CINTA PARA JUNTAS |  | U | 0.03 | 4 | 0.12
MASILLA -SISTEMA DE JUNTAS- 20 KG |  | SACO | 0.01 | 16 | 0.16
SUBTOTAL O |  |  |  |  | 20.16
TRANSPORTE
DESCRIPCION |  | UNIDAD | CANTIDAD | TARIFA | COSTO
SUBTOTAL P |  |  |  |  | 0
20.4233
|  | TOTAL COSTOS DIRECTOS (M+N+O+P) |  |  | 20.42
|  | INDIRECTOS Y UTILIDADES % |  | 0.15 | 3.063
|  | OTROS INDIRECTOS % |  | 0.05 | 1.021
|  | COSTO TOTAL DEL RUBRO |  |  | 24.504
|  | VALOR |  |  | 24.5
SON: VEINTICUATRO CON 50/100 DÓLARES
FECHA: MARZO 2022
NOTA: ESTOS VALORES NO INCLUYEN IVA
ANÁLISIS DE PRECIOS UNITARIOS
RUBRO: | 1.31 |  |  | UNIDAD: | u
DETALLE: | Reubicación y mantenimiento de Puerta existente incluye cerradura, accesorios Nuevos, Lijada, pintura, jambas, marco
EQUIPOS
DESCRIPCIÓN | CANTIDAD | TARIFA | COSTO HORA | RENDIMIENTO | COSTO
HERRAMIENTA MENOR (5% M.O) |  |  |  |  | 0.04774
SUBTOTAL M |  |  |  |  | 0.04774
MANO DE OBRA
DESCRIPCIÓN | CANTIDAD | JORNAL/HR | COSTO HORA | RENDIMIENTO | COSTO
PEON | 1 | 3.83 | 3.83 | 0.124 | 0.47492
CARPINTERO | 1 | 3.87 | 3.87 | 0.124 | 0.47988
SUBTOTAL |  |  |  |  | 0.9548
MATERIALES
DESCRIPCIÓN |  | UNIDAD | CANTIDAD | PRECIO UNIT | COSTO
REUBICACIÓN Y MANTENIMIENTO DE PUERTA EXISTENTE INCLUYE CERRADURA, ACCESORIOS NUEVOS, LIJADA, PINTURA, JAMBAS |  | U | 1 | 39 | 39
SUBTOTAL O |  |  |  |  | 39
TRANSPORTE
DESCRIPCIÓN |  | UNIDAD | CANTIDAD | TARIFA | COSTO
SUBTOTAL P |  |  |  |  | 0
40.0025
|  | TOTAL COSTOS DIRECTOS (M+N+O+P) |  |  | 40
|  | INDIRECTOS Y UTILIDADES % |  | 0.15 | 6
|  | OTROS INDIRECTOS % |  | 0.05 | 2
|  | COSTO TOTAL DEL RUBRO |  |  | 48
|  | VALOR |  |  | 48
SON: CUARENTA Y OCHO CON 00/100 DÓLARES
FECHA: MARZO 2022
NOTA: ESTOS VALORES NO INCLUYEN IVA
ANÁLISIS DE PRECIOS UNITARIOS
RUBRO: | 1.31 |  |  | UNIDAD: | u
DETALLE: | Instalación de puertas existentes incluye perfilería, cerradura, accesorios nuevos, lijado, pintura, jamba y los trabajos necesarios de albañilería y carpintería para su reutilización.
EQUIPOS
DESCRIPCIÓN | CANTIDAD | TARIFA | COSTO HORA | RENDIMIENTO | COSTO
HERRAMIENTA MENOR (5% M.O) |  |  |  |  | 0.04774
SUBTOTAL M |  |  |  |  | 0.04774
MANO DE OBRA
DESCRIPCIÓN | CANTIDAD | JORNAL/HR | COSTO HORA | RENDIMIENTO | COSTO
PEON | 1 | 3.83 | 3.83 | 0.124 | 0.47492
CARPINTERO | 1 | 3.87 | 3.87 | 0.124 | 0.47988
SUBTOTAL |  |  |  |  | 0.9548
MATERIALES
DESCRIPCIÓN |  | UNIDAD | CANTIDAD | PRECIO UNIT | COSTO
INSTALACIÓN DE PUERTAS EXISTENTES INCLUYE PERFILERÍA, CERRADURA, ACCESORIOS NUEVOS, LIJADO, PINTURA, JAMBA Y LOS TRABAJOS NECESARIOS DE ALBAÑILERÍA Y CARPINTERÍA PARA SU REUTILIZACIÓN. |  | U | 1 | 39 | 39
SUBTOTAL O |  |  |  |  | 39
TRANSPORTE
DESCRIPCIÓN |  | UNIDAD | CANTIDAD | TARIFA | COSTO
SUBTOTAL P |  |  |  |  | 0
40.0025
|  | TOTAL COSTOS DIRECTOS (M+N+O+P) |  |  | 40
|  | INDIRECTOS Y UTILIDADES % |  | 0.15 | 6
|  | OTROS INDIRECTOS % |  | 0.05 | 2
|  | COSTO TOTAL DEL RUBRO |  |  | 48
|  | VALOR |  |  | 48
SON: CUARENTA Y OCHO CON 00/100 DÓLARES
FECHA: MARZO 2022
NOTA: ESTOS VALORES NO INCLUYEN IVA
ANÁLISIS DE PRECIOS UNITARIOS
RUBRO: | 1.34 |  |  | UNIDAD: | u
DETALLE: | Provisión en instalación de fregadero de hormigón armado más aumento de mesón- incluye accesorios y grifería-acero inoxidable
EQUIPOS
DESCRIPCIÓN | CANTIDAD | TARIFA | COSTO HORA | RENDIMIENTO | COSTO
HERRAMIENTA MENOR |  |  |  |  | 2.5021
CONCRETERA 1 SACO | 0.5 | 4.18 | 2.09 | 1.987 | 4.1528
VIBRADOR | 0.5 | 4.06 | 2.03 | 1.987 | 4.0336
AMOLADORA | 0.5 | 2.5 | 1.25 | 1.987 | 2.4838
SUBTOTAL |  |  |  |  | 13.1723
MANO DE OBRA
DESCRIPCIÓN | CANTIDAD | JORNAL/HR | COSTO HORA | RENDIMIENTO | COSTO
PEON | 2 | 3.83 | 7.66 | 1.987 | 15.2204
PLOMERO | 1 | 3.87 | 3.87 | 1.987 | 7.6897
CARPINTERO | 1 | 3.87 | 3.87 | 1.987 | 7.6897
FIERRERO | 1 | 3.87 | 3.87 | 1.987 | 7.6897
ALBAÑIL | 1 | 3.87 | 3.87 | 1.987 | 7.6897
MAESTRO | 0.5 | 4.09 | 2.045 | 1.987 | 4.0634
SUBTOTAL N |  |  |  |  | 50.0426
MATERIALES
DESCRIPCIÓN |  | UNIDAD | CANTIDAD | PRECIO UNIT | COSTO
PROVISIÓN EN INSTALACIÓN DE FREGADERO DE HORMIGÓN ARMADO MÁS AUMENTO DE MESÓN- INCLUYE ACCESORIOS, LLAVE DE CONTROL Y GRIFERÍA-ACERO INOXIDABLE |  | U | 1 | 333 | 333
SUBTOTAL O |  |  |  |  | 333
TRANSPORTE
DESCRIPCIÓN |  | UNIDAD | CANTIDAD | TARIFA | COSTO
SUBTOTAL P |  |  |  |  | 0
396.2149
|  | TOTAL COSTOS DIRECTOS (M+N+O+P) |  |  | 396.21
|  | INDIRECTOS Y UTILIDADES % |  | 0.15 | 59.4315
|  | OTROS INDIRECTOS % |  | 0.05 | 19.8105
|  | COSTO TOTAL DEL RUBRO |  |  | 475.452
|  | VALOR |  |  | 475.45
SON: CUATROCIENTOS SETENTA Y CINCO CON 45/100 DÓLARES
FECHA: MARZO 2022
NOTA: ESTOS VALORES NO INCLUYEN IVA
ANÁLISIS DE PRECIOS UNITARIOS
RUBRO: | 1.35 |  |  | UNIDAD: | m2
DETALLE: | Provisión e instalación de recubrimiento decorativo en piso-tipo Tatami- incluye elementos de sujeción y perfil en laterales. Espesor= 30.00mm
EQUIPOS
DESCRIPCIÓN | CANTIDAD | TARIFA | COSTO HORA | RENDIMIENTO | COSTO
HERRAMIENTA MENOR |  |  |  |  | 0.015813
SUBTOTAL |  |  |  |  | 0.015813
MANO DE OBRA
DESCRIPCIÓN | CANTIDAD | JORNAL/HR | COSTO HORA | RENDIMIENTO | COSTO
PEON | 1 | 3.83 | 3.83 | 0.039 | 0.14937
INSTALADOR DE REVESTIMIENTO EN GENERAL | 1 | 3.87 | 3.87 | 0.039 | 0.15093
MAESTRO | 0.1 | 4.09 | 0.409 | 0.039 | 0.015951
SUBTOTAL N |  |  |  |  | 0.31625
MATERIALES
DESCRIPCIÓN |  | UNIDAD | CANTIDAD | PRECIO UNIT | COSTO
PROVISIÓN E INSTALACIÓN DE RECUBRIMIENTO DECORATIVO EN PISO-TIPO TATAMI- INCLUYE ELEMENTOS DE SUJECIÓN Y PERFIL EN LATERALES. ESPESOR= 30.00MM |  | M2 | 1 | 18 | 18
SUBTOTAL O |  |  |  |  | 18
TRANSPORTE
DESCRIPCIÓN |  | UNIDAD | CANTIDAD | TARIFA | COSTO
SUBTOTAL P |  |  |  |  | 0
18.3321
|  | TOTAL COSTOS DIRECTOS (M+N+O+P) |  |  | 18.33
|  | INDIRECTOS Y UTILIDADES % |  | 0.15 | 2.7495
|  | OTROS INDIRECTOS % |  | 0.05 | 0.9165
|  | COSTO TOTAL DEL RUBRO |  |  | 21.996
|  | VALOR |  |  | 22
SON: VEINTIDOS CON 00/100 DÓLARES
FECHA: MARZO 2022
NOTA: ESTOS VALORES NO INCLUYEN IVA
ANÁLISIS DE PRECIOS UNITARIOS
RUBRO: | 1.36 |  |  | UNIDAD: | m2
DETALLE: | Provisión e instalación de Geomembrana PVC de espesor 2.00 mm Reforzado color negro (Linóleo de alto tráfico)
EQUIPOS
DESCRIPCIÓN | CANTIDAD | TARIFA | COSTO HORA | RENDIMIENTO | COSTO
HERRAMIENTA MENOR |  |  |  |  | 0.015813
SUBTOTAL |  |  |  |  | 0.015813
MANO DE OBRA
DESCRIPCIÓN | CANTIDAD | JORNAL/HR | COSTO HORA | RENDIMIENTO | COSTO
PEON | 1 | 3.83 | 3.83 | 0.039 | 0.14937
INSTALADOR DE REVESTIMIENTO EN GENERAL | 1 | 3.87 | 3.87 | 0.039 | 0.15093
MAESTRO | 0.1 | 4.09 | 0.409 | 0.039 | 0.015951
SUBTOTAL N |  |  |  |  | 0.31625
MATERIALES
DESCRIPCIÓN |  | UNIDAD | CANTIDAD | PRECIO UNIT | COSTO
PROVISIÓN E INSTALACIÓN DE GEOMEMBRANA PVC DE ESPESOR 2.00 MM REFORZADO COLOR NEGRO (LINÓLEO DE ALTO TRÁFICO) |  | M2 | 1 | 14.67 | 14.67
SUBTOTAL O |  |  |  |  | 14.67
TRANSPORTE
DESCRIPCIÓN |  | UNIDAD | CANTIDAD | TARIFA | COSTO
SUBTOTAL P |  |  |  |  | 0
15.0021
|  | TOTAL COSTOS DIRECTOS (M+N+O+P) |  |  | 15
|  | INDIRECTOS Y UTILIDADES % |  | 0.15 | 2.25
|  | OTROS INDIRECTOS % |  | 0.05 | 0.75
|  | COSTO TOTAL DEL RUBRO |  |  | 18
|  | VALOR |  |  | 18
SON: DIECIOCHO CON 00/100 DÓLARES
FECHA: MARZO 2022
NOTA: ESTOS VALORES NO INCLUYEN IVA
ANÁLISIS DE PRECIOS UNITARIOS
RUBRO: | 1.37 |  |  | UNIDAD: | m2
DETALLE: | Provisión e instalación de espuma acústica de insonorización color gris.
EQUIPOS
DESCRIPCIÓN | CANTIDAD | TARIFA | COSTO HORA | RENDIMIENTO | COSTO
HERRAMIENTA MENOR |  |  |  |  | 0.11799
SUBTOTAL |  |  |  |  | 0.11799
MANO DE OBRA
DESCRIPCIÓN | CANTIDAD | JORNAL/HR | COSTO HORA | RENDIMIENTO | COSTO
PEON | 1 | 3.83 | 3.83 | 0.291 | 1.1145
INSTALADOR DE REVESTIMIENTO EN GENERAL | 1 | 3.87 | 3.87 | 0.291 | 1.1262
MAESTRO | 0.1 | 4.09 | 0.409 | 0.291 | 0.11902
SUBTOTAL N |  |  |  |  | 2.3597
MATERIALES
DESCRIPCIÓN |  | UNIDAD | CANTIDAD | PRECIO UNIT | COSTO
ESPUMA ACÚSTICA DE INSONORIZACIÓN COLOR GRIS.1.00m x 2.00m |  | M2 | 0.5 | 13.5 | 6.75
CEMENTO DE CONTACTO |  | LITRO | 0.5 | 3.72 | 1.86
SUBTOTAL O |  |  |  |  | 8.61
TRANSPORTE
DESCRIPCIÓN |  | UNIDAD | CANTIDAD | TARIFA | COSTO
SUBTOTAL P |  |  |  |  | 0
11.0877
|  | TOTAL COSTOS DIRECTOS (M+N+O+P) |  |  | 11.09
|  | INDIRECTOS Y UTILIDADES % |  | 0.15 | 1.6635
|  | OTROS INDIRECTOS % |  | 0.05 | 0.5545
|  | COSTO TOTAL DEL RUBRO |  |  | 13.308
|  | VALOR |  |  | 13.31
SON: TRECE CON 50/100 DÓLARES
FECHA: MARZO 2022
NOTA: ESTOS VALORES NO INCLUYEN IVA
ANÁLISIS DE PRECIOS UNITARIOS
RUBRO: | 1.40 |  |  | UNIDAD: | u
DETALLE: | Puerta en aluminio llena con marco-Incluye cerradura, jamba 2 caras y elementos necesarios para su instalación.
EQUIPOS
DESCRIPCIÓN | CANTIDAD | TARIFA | COSTO HORA | RENDIMIENTO | COSTO
HERRAMIENTA MENOR (5% M.O) |  |  |  |  | 0.26142
SUBTOTAL M |  |  |  |  | 0.26142
MANO DE OBRA
DESCRIPCIÓN | CANTIDAD | JORNAL/HR | COSTO HORA | RENDIMIENTO | COSTO
PEON | 1 | 3.83 | 3.83 | 0.679 | 2.6006
INSTALADOR | 1 | 3.87 | 3.87 | 0.679 | 2.6277
SUBTOTAL |  |  |  |  | 5.2283
MATERIALES
DESCRIPCIÓN |  | UNIDAD | CANTIDAD | PRECIO UNIT | COSTO
PUERTA DE ALUMINIO |  | U | 1 | 95 | 95
BISAGRA 3.5"X3.5" |  | PAR | 1 | 3.58 | 3.58
CERRADURA INCLUYE ACCESORIOS |  | U | 1 | 14.43 | 14.43
JUEGO DE JAMBA DE ALUMINIO |  | U | 2 | 8 | 16
BATIENTE |  | U | 1 | 18 | 18
SUBTOTAL O |  |  |  |  | 147.01
TRANSPORTE
DESCRIPCIÓN |  | UNIDAD | CANTIDAD | TARIFA | COSTO
SUBTOTAL P |  |  |  |  | 0
152.4997
|  | TOTAL COSTOS DIRECTOS (M+N+O+P) |  |  | 152.5
|  | INDIRECTOS Y UTILIDADES % |  | 0.15 | 22.875
|  | OTROS INDIRECTOS % |  | 0.05 | 7.625
|  | COSTO TOTAL DEL RUBRO |  |  | 183
|  | VALOR |  |  | 183
SON: CIENTO OCHENTA TRES CON 00/100 DÓLARES
FECHA: MARZO 2022
NOTA: ESTOS VALORES NO INCLUYEN IVA
ANÁLISIS DE PRECIOS UNITARIOS
RUBRO: | 1.41 |  |  | UNIDAD: | m2
DETALLE: | Provisión e instalación de cubierta de Policarbonato alveolar de 6 mm incluye elementos de sujeción y perfilería-color a elección del Administrador del contrato
EQUIPOS
DESCRIPCIÓN | CANTIDAD | TARIFA | COSTO HORA | RENDIMIENTO | COSTO
HERRAMIENTA MENOR (5% M.O) |  |  |  |  | 0.23831
SUBTOTAL M |  |  |  |  | 0.23831
MANO DE OBRA
DESCRIPCIÓN | CANTIDAD | JORNAL/HR | COSTO HORA | RENDIMIENTO | COSTO
PEON | 1 | 3.83 | 3.83 | 0.619 | 2.3708
INSTALADOR | 1 | 3.87 | 3.87 | 0.619 | 2.3955
SUBTOTAL N |  |  |  |  | 4.7663
MATERIALES
DESCRIPCIÓN |  | UNIDAD | CANTIDAD | PRECIO UNIT | COSTO
PROVISIÓN E INSTALACIÓN DE CUBIERTA DE POLICARBONATO ALVEOLAR DE 6 MM INCLUYE, ELEMENTOS DE SUJECIÓN Y PERFILERÍA |  | M2 | 1 | 20 | 20
SUBTOTAL O |  |  |  |  | 20
TRANSPORTE
DESCRIPCIÓN |  | UNIDAD | CANTIDAD | TARIFA | COSTO
SUBTOTAL P |  |  |  |  | 0
25.0046
|  | TOTAL COSTOS DIRECTOS (M+N+O+P) |  |  | 25
|  | INDIRECTOS Y UTILIDADES % |  | 0.15 | 3.75
|  | OTROS INDIRECTOS % |  | 0.05 | 1.25
|  | COSTO TOTAL DEL RUBRO |  |  | 30
|  | VALOR |  |  | 30
SON: TREINTA CON 00/100 DÓLARES
FECHA: MARZO 2022
NOTA: ESTOS VALORES NO INCLUYEN IVA
ANÁLISIS DE PRECIOS UNITARIOS
RUBRO: | 1.42 |  |  | UNIDAD: | m2
DETALLE: | Estructura de aluminio para cubierta de policarbonato-incluye parantes, elementos de sujeción.
EQUIPOS
DESCRIPCIÓN | CANTIDAD | TARIFA | COSTO HORA | RENDIMIENTO | COSTO
HERRAMIENTA MENOR (5% M.O) |  |  |  |  | 0.2183
SUBTOTAL M |  |  |  |  | 0.2183
MANO DE OBRA
DESCRIPCIÓN | CANTIDAD | JORNAL/HR | COSTO HORA | RENDIMIENTO | COSTO
PEON | 1 | 3.83 | 3.83 | 0.567 | 2.1716
INSTALADOR | 1 | 3.87 | 3.87 | 0.567 | 2.1943
SUBTOTAL N |  |  |  |  | 4.3659
MATERIALES
DESCRIPCIÓN |  | UNIDAD | CANTIDAD | PRECIO UNIT | COSTO
ESTRUCTURA DE ALUMINIO PARA CUBIERTA DE POLICARBONATO-INCLUYE PARANTES, ELEMENTOS DE SUJECIÓN. |  | m2 | 1 | 3.7 | 3.7
SUBTOTAL O |  |  |  |  | 3.7
TRANSPORTE
DESCRIPCIÓN |  | UNIDAD | CANTIDAD | TARIFA | COSTO
SUBTOTAL P |  |  |  |  | 0
8.2842
|  | TOTAL COSTOS DIRECTOS (M+N+O+P) |  |  | 8.28
|  | INDIRECTOS Y UTILIDADES % |  | 0.15 | 1.242
|  | OTROS INDIRECTOS % |  | 0.05 | 0.414
|  | COSTO TOTAL DEL RUBRO |  |  | 9.936
|  | VALOR |  |  | 9.94
SON: NUEVE CON 94/100 DÓLARES
FECHA: MARZO 2022
NOTA: ESTOS VALORES NO INCLUYEN IVA
ANÁLISIS DE PRECIOS UNITARIOS
RUBRO: | 1.43 |  |  | UNIDAD: | u
DETALLE: | Provisión e instalación de reemplazo estructura metálica existente en escaleras del edificio (con acabado), incluye pasamanos, elementos de sujeción, nivelación de muro en tramos de escalera faltante y traslado de material.
EQUIPOS
DESCRIPCIÓN | CANTIDAD | TARIFA | COSTO HORA | RENDIMIENTO | COSTO
HERRAMIENTA MENOR (5% M.O) |  |  |  |  | 1.9049
SUBTOTAL M |  |  |  |  | 1.9049
MANO DE OBRA
DESCRIPCIÓN | CANTIDAD | JORNAL/HR | COSTO HORA | RENDIMIENTO | COSTO
PEON | 2 | 3.83 | 7.66 | 2.439 | 18.6827
INSTALADOR | 1 | 3.87 | 3.87 | 2.439 | 9.4389
MAESTRO | 1 | 4.09 | 4.09 | 2.439 | 9.9755
SUBTOTAL N |  |  |  |  | 38.0972
MATERIALES
DESCRIPCIÓN |  | UNIDAD | CANTIDAD | PRECIO UNIT | COSTO
PROVISIÓN E INSTALACIÓN DE REEMPLAZO ESTRUCTURA METÁLICA EXISTENTE EN ESCALERAS DEL EDIFICIO (CON ACABADO), INCLUYE PASAMANOS, ELEMENTOS DE SUJECIÓN, NIVELACIÓN DE MURO EN TRAMOS DE ESCALERA FALTANTE Y TRASLADO DE MATERIAL. |  | U | 1 | 1210 | 1210
SUBTOTAL O |  |  |  |  | 1210
TRANSPORTE
DESCRIPCIÓN |  | UNIDAD | CANTIDAD | TARIFA | COSTO
SUBTOTAL P |  |  |  |  | 0
1250.002
|  | TOTAL COSTOS DIRECTOS (M+N+O+P) |  |  | 1250
|  | INDIRECTOS Y UTILIDADES % |  | 0.15 | 187.5
|  | OTROS INDIRECTOS % |  | 0.05 | 62.5
|  | COSTO TOTAL DEL RUBRO |  |  | 1500
|  | VALOR |  |  | 1500
SON: MIL QUINIENTOS CON 00/100 DÓLARES
FECHA: MARZO 2022
NOTA: ESTOS VALORES NO INCLUYEN IVA
ANÁLISIS DE PRECIOS UNITARIOS
RUBRO: | 2.01 |  |  | UNIDAD: | u
DETALLE: | Provisión e instalación de Cortinas de Aire 1.20m (incluye puntos eléctricos y elementos de sujeción)
EQUIPOS
DESCRIPCIÓN | CANTIDAD | TARIFA | COSTO HORA | RENDIMIENTO | COSTO
HERRAMIENTA MENOR (5% M.O) |  |  |  |  | 0.39653
SUBTOTAL M |  |  |  |  | 0.39653
MANO DE OBRA
DESCRIPCIÓN | CANTIDAD | JORNAL/HR | COSTO HORA | RENDIMIENTO | COSTO
PEON | 1 | 3.83 | 3.83 | 0.978 | 3.7457
INSTALADOR | 1 | 3.87 | 3.87 | 0.978 | 3.7849
MAESTRO | 0.1 | 4.09 | 0.409 | 0.978 | 0.4
SUBTOTAL N |  |  |  |  | 7.9306
MATERIALES
DESCRIPCIÓN |  | UNIDAD | CANTIDAD | PRECIO UNIT | COSTO
Provisión e instalación de Cortinas de Aire 1.20m (incluye puntos eléctricos y elementos de sujeción) |  | U | 1 | 200 | 200
SUBTOTAL O |  |  |  |  | 200
TRANSPORTE
DESCRIPCIÓN |  | UNIDAD | CANTIDAD | TARIFA | COSTO
SUBTOTAL P |  |  |  |  | 0
208.3271
|  | TOTAL COSTOS DIRECTOS (M+N+O+P) |  |  | 208.33
|  | INDIRECTOS Y UTILIDADES % |  | 0.15 | 31.2495
|  | OTROS INDIRECTOS % |  | 0.05 | 10.4165
|  | COSTO TOTAL DEL RUBRO |  |  | 249.996
|  | VALOR |  |  | 250
SON: DOSCIENTOS CINCUENTA CON 00/100 DÓLARES
FECHA: MARZO 2022
NOTA: ESTOS VALORES NO INCLUYEN IVA
ANÁLISIS DE PRECIOS UNITARIOS
RUBRO: | 2.04 |  |  | UNIDAD: | u
DETALLE: | Instalación de marco y jambas de ambos lados para boquete, incluye corte, acabado de madera y todos los trabajos necesarios que se requieran. La entidad contratante proporcionará la madera.
EQUIPOS
DESCRIPCIÓN | CANTIDAD | TARIFA | COSTO HORA | RENDIMIENTO | COSTO
HERRAMIENTA MENOR (5% M.O) |  |  |  |  | 1.0476
SUBTOTAL M |  |  |  |  | 1.0476
MANO DE OBRA
DESCRIPCIÓN | CANTIDAD | JORNAL/HR | COSTO HORA | RENDIMIENTO | COSTO
PEON | 1 | 3.83 | 3.83 | 2.721 | 10.4214
CARPINTERO | 1 | 3.87 | 3.87 | 2.721 | 10.5303
SUBTOTAL |  |  |  |  | 20.9517
MATERIALES
DESCRIPCIÓN |  | UNIDAD | CANTIDAD | PRECIO UNIT | COSTO
INSTALACIÓN DE MARCO Y JAMBAS DE AMBOS LADOS PARA BOQUETE, INCLUYE CORTE, ACABADO DE MADERA Y TODOS LOS TRABAJOS NECESARIOS QUE SE REQUIERAN. LA ENTIDAD CONTRATANTE PROPORCIONARÁ LA MADERA. |  | U | 1 | 28 | 28
SUBTOTAL O |  |  |  |  | 28
TRANSPORTE
DESCRIPCIÓN |  | UNIDAD | CANTIDAD | TARIFA | COSTO
SUBTOTAL P |  |  |  |  | 0
49.9993
|  | TOTAL COSTOS DIRECTOS (M+N+O+P) |  |  | 50
|  | INDIRECTOS Y UTILIDADES % |  | 0.15 | 7.5
|  | OTROS INDIRECTOS % |  | 0.05 | 2.5
|  | COSTO TOTAL DEL RUBRO |  |  | 60
|  | VALOR |  |  | 60
SON: SESENTA CON 00/100 DÓLARES
FECHA: MARZO 2022
NOTA: ESTOS VALORES NO INCLUYEN IVA
ANÁLISIS DE PRECIOS UNITARIOS
RUBRO: | 2.05 |  |  | UNIDAD: | u
DETALLE: | Elaboración e Instalación de Puerta y tarjeta de madera doble hoja, incluye marco, jambas de ambos lados; cerradura, elementos de sujeción, corte en madera, acabado de madera y todos los trabajos necesarios que se requieran. La entidad contratante proporcionará la madera.
EQUIPOS
DESCRIPCIÓN | CANTIDAD | TARIFA | COSTO HORA | RENDIMIENTO | COSTO
HERRAMIENTA MENOR (5% M.O) |  |  |  |  | 4.0002
SUBTOTAL M |  |  |  |  | 4.0002
MANO DE OBRA
DESCRIPCIÓN | CANTIDAD | JORNAL/HR | COSTO HORA | RENDIMIENTO | COSTO
PEON | 1 | 3.83 | 3.83 | 9.866 | 37.7868
CARPINTERO | 1 | 3.87 | 3.87 | 9.866 | 38.1814
MAESTRO | 0.1 | 4.09 | 0.409 | 9.866 | 4.0352
SUBTOTAL N |  |  |  |  | 80.0034
MATERIALES
DESCRIPCIÓN |  | UNIDAD | CANTIDAD | PRECIO UNIT | COSTO
ELABORACIÓN E INSTALACIÓN DE PUERTA Y TARJETA DE MADERA DOBLE HOJA, INCLUYE MARCO, JAMBAS DE AMBOS LADOS; CERRADURA, ELEMENTOS DE SUJECIÓN, CORTE EN MADERA, ACABADO DE MADERA Y TODOS LOS TRABAJOS NECESARIOS QUE SE REQUIERAN. LA ENTIDAD CONTRATANTE PROPORCIONARÁ LA MADERA. |  | U | 1 | 141 | 141
SUBTOTAL O |  |  |  |  | 141
TRANSPORTE
DESCRIPCIÓN |  | UNIDAD | CANTIDAD | TARIFA | COSTO
SUBTOTAL P |  |  |  |  | 0
225.0036
|  | TOTAL COSTOS DIRECTOS (M+N+O+P) |  |  | 225
|  | INDIRECTOS Y UTILIDADES % |  | 0.15 | 33.75
|  | OTROS INDIRECTOS % |  | 0.05 | 11.25
|  | COSTO TOTAL DEL RUBRO |  |  | 270
|  | VALOR |  |  | 270
SON: DOSCIENTOS SETENTA CON 00/100 DÓLARES
FECHA: MARZO 2022
NOTA: ESTOS VALORES NO INCLUYEN IVA
ANÁLISIS DE PRECIOS UNITARIOS
RUBRO: | 2.07 |  |  | UNIDAD: | u
DETALLE: | Retiro y traslado de aluminio y vidrio en ventanal
EQUIPOS
DESCRIPCIÓN | CANTIDAD | TARIFA | COSTO HORA | RENDIMIENTO | COSTO
HERRAMIENTA MENOR (5% M.O) |  |  |  |  | 1.9047
SUBTOTAL M |  |  |  |  | 1.9047
MANO DE OBRA
DESCRIPCIÓN | CANTIDAD | JORNAL/HR | COSTO HORA | RENDIMIENTO | COSTO
PEON | 2 | 3.83 | 7.66 | 3.242 | 24.8337
MAESTRO | 1 | 4.09 | 4.09 | 3.242 | 13.2598
SUBTOTAL N |  |  |  |  | 38.0935
MATERIALES
DESCRIPCIÓN |  | UNIDAD | CANTIDAD | PRECIO UNIT | COSTO
SUBTOTAL O |  |  |  |  | 0
TRANSPORTE
DESCRIPCIÓN |  | UNIDAD | CANTIDAD | TARIFA | COSTO
TRASLADO DE ALUMINIO Y VIDRIO |  | U | 1 | 10 | 10
SUBTOTAL P |  |  |  |  | 10
49.9982
|  | TOTAL COSTOS DIRECTOS (M+N+O+P) |  |  | 50
|  | INDIRECTOS Y UTILIDADES % |  | 0.15 | 7.5
|  | OTROS INDIRECTOS % |  | 0.05 | 2.5
|  | COSTO TOTAL DEL RUBRO |  |  | 60
|  | VALOR |  |  | 60
SON: SESENTA CON 00/100 DÓLARES
FECHA: MARZO 2022
NOTA: ESTOS VALORES NO INCLUYEN IVA
ANÁLISIS DE PRECIOS UNITARIOS
RUBRO: | 2.08 |  |  | UNIDAD: | m2
DETALLE: | Provisión de Alfombra de alto tráfico pelo corto.
EQUIPOS
DESCRIPCIÓN | CANTIDAD | TARIFA | COSTO HORA | RENDIMIENTO | COSTO
HERRAMIENTA MENOR (5% M.O) |  |  |  |  | 0.00924
SUBTOTAL M |  |  |  |  | 0.00924
MANO DE OBRA
DESCRIPCIÓN | CANTIDAD | JORNAL/HR | COSTO HORA | RENDIMIENTO | COSTO
PEON | 0.8 | 3.83 | 3.064 | 0.03 | 0.09192
INSTALADOR DE REVESTIMIENTO EN GENERAL | 0.8 | 3.87 | 3.096 | 0.03 | 0.09288
SUBTOTAL N |  |  |  |  | 0.1848
MATERIALES
DESCRIPCIÓN |  | UNIDAD | CANTIDAD | PRECIO UNIT | COSTO
ALFOMBRA DE ALTO TRÁFICO PELO CORTO. |  | U | 1 | 13.5 | 13.5
CEMENTO DE CONTACTO |  | LITRO | 0.25 | 3.72 | 0.93
SUBTOTAL O |  |  |  |  | 14.43
TRANSPORTE
DESCRIPCIÓN |  | UNIDAD | CANTIDAD | TARIFA | COSTO
SUBTOTAL P |  |  |  |  | 0
14.624
|  | TOTAL COSTOS DIRECTOS (M+N+O+P) |  |  | 14.62
|  | INDIRECTOS Y UTILIDADES % |  | 0.15 | 2.193
|  | OTROS INDIRECTOS % |  | 0.05 | 0.731
|  | COSTO TOTAL DEL RUBRO |  |  | 17.544
|  | VALOR |  |  | 17.54
SON: DIECISIETE CON 54/100 DÓLARES
FECHA: MARZO 2022
NOTA: ESTOS VALORES NO INCLUYEN IVA
ANÁLISIS DE PRECIOS UNITARIOS
RUBRO: | 3.01 |  |  | UNIDAD: | u
DETALLE: | Provisión e Instalación puerta enrollado manual-incluye logo (color gris),cerradura y elementos necesarios para su ejecución
EQUIPOS
DESCRIPCIÓN | CANTIDAD | TARIFA | COSTO HORA | RENDIMIENTO | COSTO
HERRAMIENTA MENOR (5% M.O) |  |  |  |  | 2.2349
SUBTOTAL M |  |  |  |  | 2.2349
MANO DE OBRA
DESCRIPCIÓN | CANTIDAD | JORNAL/HR | COSTO HORA | RENDIMIENTO | COSTO
PEON | 2 | 3.83 | 7.66 | 3.3196 | 25.4281
HOJALATERO | 1 | 3.87 | 3.87 | 3.3196 | 12.8469
TÉCNICO ELECTROMECÁNICO DE CONSTRUCCIÓN | 0.5 | 3.87 | 1.935 | 3.3196 | 6.4234
SUBTOTAL |  |  |  |  | 44.6984
MATERIALES
DESCRIPCIÓN |  | UNIDAD | CANTIDAD | PRECIO UNIT | COSTO
Provisión e Instalación puerta Lanford manual-incluye logo (color gris),cerradura y elementos necesarios para su ejecución. |  | U | 1 | 370 | 370
SUBTOTAL O |  |  |  |  | 370
TRANSPORTE
DESCRIPCIÓN |  | UNIDAD | CANTIDAD | TARIFA | COSTO
SUBTOTAL P |  |  |  |  | 0
416.9333
|  | TOTAL COSTOS DIRECTOS (M+N+O+P) |  |  | 416.93
|  | INDIRECTOS Y UTILIDADES % |  | 0.15 | 62.5395
|  | OTROS INDIRECTOS % |  | 0.05 | 20.8465
|  | COSTO TOTAL DEL RUBRO |  |  | 500.316
|  | VALOR |  |  | 500.32
SON: QUINIENTOS CON 32/100 DÓLARES
FECHA: MARZO 2022
NOTA: ESTOS VALORES NO INCLUYEN IVA
ANÁLISIS DE PRECIOS UNITARIOS
RUBRO: | 3.02 |  |  | UNIDAD: | m
DETALLE: | División de malla galvanizada, incluye materiales de sujeción y pintura anticorrosiva- altura 1.60
EQUIPOS
DESCRIPCIÓN | CANTIDAD | TARIFA | COSTO HORA | RENDIMIENTO | COSTO
HERRAMIENTA MENOR (5% M.O) |  |  |  |  | 0.28867
SOLDADORA ELÉCTRICA 300A | 1.13 | 1.98 | 2.2374 | 0.5 | 1.1187
SUBTOTAL M |  |  |  |  | 1.4074
MANO DE OBRA
DESCRIPCIÓN | CANTIDAD | JORNAL/HR | COSTO HORA | RENDIMIENTO | COSTO
PEON | 1 | 3.83 | 3.83 | 0.499 | 1.9112
INSTALADOR DE REVESTIMIENT. | 1 | 3.87 | 3.87 | 0.499 | 1.9311
FIERRERO | 1 | 3.87 | 3.87 | 0.499 | 1.9311
SUBTOTAL N |  |  |  |  | 5.7734
MATERIALES
DESCRIPCIÓN |  | UNIDAD | CANTIDAD | PRECIO UNIT | COSTO
Malla de cerramiento 50/10 |  | m2 | 1.6 | 2.57 | 4.112
Tubo HG 2" |  | m | 0.72 | 11.83 | 8.5176
Platina 12x3mm, peso=1.70kg |  | 6m | 0.03 | 2.44 | 0.0732
Electrodo 6011 |  | KG | 0.3 | 4.4 | 1.32
Pintura anticorrosiva |  | gl | 0.14 | 17.15 | 2.401
SUBTOTAL O |  |  |  |  | 16.4238
TRANSPORTE
DESCRIPCIÓN |  | UNIDAD | CANTIDAD | TARIFA | COSTO
SUBTOTAL P |  |  |  |  | 0
23.6046
|  | TOTAL COSTOS DIRECTOS (M+N+O+P) |  |  | 23.6
|  | INDIRECTOS Y UTILIDADES % |  | 0.15 | 3.54
|  | OTROS INDIRECTOS % |  | 0.05 | 1.18
|  | COSTO TOTAL DEL RUBRO |  |  | 28.32
|  | VALOR |  |  | 28.32
SON: VEINTIOCHO CON 32/100 DÓLARES
FECHA: MARZO 2022
NOTA: ESTOS VALORES NO INCLUYEN IVA
ANÁLISIS DE PRECIOS UNITARIOS
RUBRO: | 3.03 |  |  | UNIDAD: | u
DETALLE: | Puerta de malla galvanizada 0,70m*1,60m, incluye pintura Anticorrosiva
EQUIPOS
DESCRIPCIÓN | CANTIDAD | TARIFA | COSTO HORA | RENDIMIENTO | COSTO
HERRAMIENTA MENOR (5% M.O) |  |  |  |  | 0.58466
SOLDADORAELÉCTRICA 300A | 4 | 1.98 | 7.92 | 0.5 | 3.96
SUBTOTAL M |  |  |  |  | 4.5447
MANO DE OBRA
DESCRIPCIÓN | CANTIDAD | JORNAL/HR | COSTO HORA | RENDIMIENTO | COSTO
PEON | 1 | 3.83 | 3.83 | 1.442 | 5.5229
INSTALADOR DE REVESTIMIENT. | 1 | 3.87 | 3.87 | 1.442 | 5.5805
MAESTRO | 0.1 | 4.09 | 0.409 | 1.442 | 0.58978
SUBTOTAL N |  |  |  |  | 11.6932
MATERIALES
DESCRIPCIÓN |  | UNIDAD | CANTIDAD | PRECIO UNIT | COSTO
Malla de cerramiento 50/10 10m/300cm |  | rll | 0.04 | 217.49 | 8.6996
Tubo galvanizado L=6m Poste 2" |  | U | 0.32 | 45.1 | 14.432
diluyente |  | litro | 0.75 | 5.05 | 3.7875
Bisagras 3 X 3 (caja de 2 unidades) |  | U | 1 | 3.58 | 3.58
Electrodo 6011 |  | KG | 0.75 | 4.4 | 3.3
Pintura anticorrosiva |  | gl | 0.14 | 17.15 | 2.401
Pasador Cerrojo Porta Candado |  | U | 1 | 11.9 | 11.9
SUBTOTAL O |  |  |  |  | 48.1001
TRANSPORTE
DESCRIPCIÓN |  | UNIDAD | CANTIDAD | TARIFA | COSTO
SUBTOTAL P |  |  |  |  | 0
64.3379
|  | TOTAL COSTOS DIRECTOS (M+N+O+P) |  |  | 64.34
|  | INDIRECTOS Y UTILIDADES % |  | 0.15 | 9.651
|  | OTROS INDIRECTOS % |  | 0.05 | 3.217
|  | COSTO TOTAL DEL RUBRO |  |  | 77.208
|  | VALOR |  |  | 77.21
SON: SETENTA Y SIETE CON 21/100 DÓLARES
FECHA: MARZO 2022
NOTA: ESTOS VALORES NO INCLUYEN IVA
ANÁLISIS DE PRECIOS UNITARIOS
RUBRO: | 3.05 |  |  | UNIDAD: | m
DETALLE: | Provisión y colocación de silicón en filos de ventanales, remates entre paneles de gypsum.
EQUIPOS
DESCRIPCIÓN | CANTIDAD | TARIFA | COSTO HORA | RENDIMIENTO | COSTO
HERRAMIENTA MENOR (5% M.O) |  |  |  |  | 0.026494
SUBTOTAL M |  |  |  |  | 0.026494
MANO DE OBRA
DESCRIPCIÓN | CANTIDAD | JORNAL/HR | COSTO HORA | RENDIMIENTO | COSTO
PEON | 1 | 3.83 | 3.83 | 0.125 | 0.47875
MAESTRO | 0.1 | 4.09 | 0.409 | 0.125 | 0.051125
SUBTOTAL N |  |  |  |  | 0.52987
MATERIALES
DESCRIPCIÓN |  | UNIDAD | CANTIDAD | PRECIO UNIT | COSTO
Tubo de silicona |  | tubo | 0.25 | 4.45 | 1.1125
SUBTOTAL O |  |  |  |  | 1.1125
TRANSPORTE
DESCRIPCIÓN |  | UNIDAD | CANTIDAD | TARIFA | COSTO
SUBTOTAL P |  |  |  |  | 0
1.6689
|  | TOTAL COSTOS DIRECTOS (M+N+O+P) |  |  | 1.67
|  | INDIRECTOS Y UTILIDADES % |  | 0.15 | 0.2505
|  | OTROS INDIRECTOS % |  | 0.05 | 0.0835
|  | COSTO TOTAL DEL RUBRO |  |  | 2.004
|  | VALOR |  |  | 2
SON: DOS CON 00/100 DÓLARES
FECHA: MARZO 2022
NOTA: ESTOS VALORES NO INCLUYEN IVA
ANÁLISIS DE PRECIOS UNITARIOS
RUBRO: | 3.08 |  |  | UNIDAD: | m2
DETALLE: | Provisión e instalación de Gypsum, tipo paneles, recubrimiento ventanales salon danza 3er piso, incluye acabado de pintura, perfil en perimetro de ventanales y elementos necesarios para la sujeción.
EQUIPOS
DESCRIPCIÓN | CANTIDAD | TARIFA | COSTO HORA | RENDIMIENTO | COSTO
HERRAMIENTA MENOR (5% M.O) |  |  |  |  | 0.0039758
SUBTOTAL M |  |  |  |  | 0.0039758
MANO DE OBRA
DESCRIPCIÓN | CANTIDAD | JORNAL/HR | COSTO HORA | RENDIMIENTO | COSTO
PEON | 0.5 | 3.83 | 1.915 | 0.0103 | 0.019724
INSTALADOR DE REVESTIMIENTO EN GENERAL | 1 | 3.87 | 3.87 | 0.0103 | 0.039861
PINTOR | 0.5 | 3.87 | 1.935 | 0.0103 | 0.019931
SUBTOTAL N |  |  |  |  | 0.079516
MATERIALES
DESCRIPCIÓN |  | UNIDAD | CANTIDAD | PRECIO UNIT | COSTO
PLANCHA DE YESO LAMINADO CON ACABADO- INC. PERFILERIA |  | M2 | 1 | 9.88 | 9.88
TORNILLOS BH |  | U | 8 | 0.01 | 0.08
CINTA PARA JUNTAS |  | U | 0.03 | 4 | 0.12
MASILLA -SISTEMA DE JUNTAS- 20 KG |  | SACO | 0.01 | 16 | 0.16
SUBTOTAL O |  |  |  |  | 10.24
TRANSPORTE
DESCRIPCIÓN |  | UNIDAD | CANTIDAD | TARIFA | COSTO
SUBTOTAL P |  |  |  |  | 0
10.3235
|  | TOTAL COSTOS DIRECTOS (M+N+O+P) |  |  | 10.32
|  | INDIRECTOS Y UTILIDADES % |  | 0.15 | 1.548
|  | OTROS INDIRECTOS % |  | 0.05 | 0.516
|  | COSTO TOTAL DEL RUBRO |  |  | 12.384
|  | VALOR |  |  | 12.38
SON: DOCE CON 38/100 DÓLARES
FECHA: MARZO 2022
NOTA: ESTOS VALORES NO INCLUYEN IVA
ANÁLISIS DE PRECIOS UNITARIOS
RUBRO: | 3.10 |  |  | UNIDAD: | m2
DETALLE: | Provisión e instalación de cortinas de tela negra tipo B1 con anillos niquelados cada 250mm (incluye rieles, ganchos ovalados o en u) ignífuga para teatro paso 300g/m2 tela libre de plomo
EQUIPOS
DESCRIPCIÓN | CANTIDAD | TARIFA | COSTO HORA | RENDIMIENTO | COSTO
HERRAMIENTA MENOR (5% M.O) |  |  |  |  | 0.084334
SUBTOTAL M |  |  |  |  | 0.084334
MANO DE OBRA
DESCRIPCIÓN | CANTIDAD | JORNAL/HR | COSTO HORA | RENDIMIENTO | COSTO
PEON | 1 | 3.83 | 3.83 | 0.208 | 0.79664
INSTALADOR DE REVESTIMIENTO EN GENERAL | 1 | 3.87 | 3.87 | 0.208 | 0.80496
MAESTRO | 0.1 | 4.09 | 0.409 | 0.208 | 0.085072
SUBTOTAL N |  |  |  |  | 1.6867
MATERIALES
DESCRIPCIÓN |  | UNIDAD | CANTIDAD | PRECIO UNIT | COSTO
cortinas de tela negra tipo B1 con anillos niquelados cada 250mm (incluye rieles, ganchos ovalados o en u) ignífuga para teatro paso 300g/m2 tela libre de plomo |  | M2 | 1.05 | 38 | 39.9
SUBTOTAL O |  |  |  |  | 39.9
TRANSPORTE
DESCRIPCIÓN |  | UNIDAD | CANTIDAD | TARIFA | COSTO
SUBTOTAL P |  |  |  |  | 0
41.671
|  | TOTAL COSTOS DIRECTOS (M+N+O+P) |  |  | 41.67
|  | INDIRECTOS Y UTILIDADES % |  | 0.15 | 6.2505
|  | OTROS INDIRECTOS % |  | 0.05 | 2.0835
|  | COSTO TOTAL DEL RUBRO |  |  | 50.004
|  | VALOR |  |  | 50
SON: CINCUENTA CON 00/100 DÓLARES
FECHA: MARZO 2022
NOTA: ESTOS VALORES NO INCLUYEN IVA
ANÁLISIS DE PRECIOS UNITARIOS
RUBRO: | 4.01 |  |  | UNIDAD: | u
DETALLE: | Mantenimiento de puerta de vidrio templado en ingreso-incluye elementos de sujeción -Sala de exposiciones
EQUIPOS
DESCRIPCIÓN | CANTIDAD | TARIFA | COSTO HORA | RENDIMIENTO | COSTO
HERRAMIENTA MENOR (5% M.O) |  |  |  |  | 0.80018
SUBTOTAL M |  |  |  |  | 0.80018
MANO DE OBRA
DESCRIPCIÓN | CANTIDAD | JORNAL/HR | COSTO HORA | RENDIMIENTO | COSTO
PEON | 2 | 3.83 | 7.66 | 1.388 | 10.6321
INSTALADOR DE REVESTIMIENTO EN GENERAL | 1 | 3.87 | 3.87 | 1.388 | 5.3716
SUBTOTAL N |  |  |  |  | 16.0036
MATERIALES
DESCRIPCIÓN |  | UNIDAD | CANTIDAD | PRECIO UNIT | COSTO
Mantenimiento de puerta de vidrio templado en ingreso-incluye elementos de sujeción -Sala de exposiciones |  | U | 1 | 83.2 | 83.2
SUBTOTAL O |  |  |  |  | 83.2
TRANSPORTE
DESCRIPCIÓN |  | UNIDAD | CANTIDAD | TARIFA | COSTO
SUBTOTAL P |  |  |  |  | 0
100.0038
|  | TOTAL COSTOS DIRECTOS (M+N+O+P) |  |  | 100
|  | INDIRECTOS Y UTILIDADES % |  | 0.15 | 15
|  | OTROS INDIRECTOS % |  | 0.05 | 5
|  | COSTO TOTAL DEL RUBRO |  |  | 120
|  | VALOR |  |  | 120
SON: CIENTO VEINTE CON 00/100 DÓLARES
FECHA: MARZO 2022
NOTA: ESTOS VALORES NO INCLUYEN IVA
ANÁLISIS DE PRECIOS UNITARIOS
RUBRO: | 4.02 |  |  | UNIDAD: | u
DETALLE: | Puerta de vidrio templado de 8mm doble hoja con accesorios inox.- incluye franjas de seguridad
EQUIPOS
DESCRIPCIÓN | CANTIDAD | TARIFA | COSTO HORA | RENDIMIENTO | COSTO
HERRAMIENTA MENOR (5% M.O) |  |  |  |  | 0.66659
SUBTOTAL M |  |  |  |  | 0.66659
MANO DE OBRA
DESCRIPCIÓN | CANTIDAD | JORNAL/HR | COSTO HORA | RENDIMIENTO | COSTO
INSTALADOR DE REVESTIMIENTO EN GENERAL | 1 | 3.87 | 3.87 | 1.636 | 6.3313
ALBAÑIL | 1 | 3.87 | 3.87 | 1.636 | 6.3313
MAESTRO | 0.1 | 4.09 | 0.409 | 1.636 | 0.66912
SUBTOTAL N |  |  |  |  | 13.3318
MATERIALES
DESCRIPCIÓN |  | UNIDAD | CANTIDAD | PRECIO UNIT | COSTO
Puerta de vidrio templado de 8mm doble hoja con accesorios inox.- incluye franjas de seguridad |  | U | 1 | 236 | 236
SUBTOTAL O |  |  |  |  | 236
TRANSPORTE
DESCRIPCIÓN |  | UNIDAD | CANTIDAD | TARIFA | COSTO
SUBTOTAL P |  |  |  |  | 0
249.9984
|  | TOTAL COSTOS DIRECTOS (M+N+O+P) |  |  | 250
|  | INDIRECTOS Y UTILIDADES % |  | 0.15 | 37.5
|  | OTROS INDIRECTOS % |  | 0.05 | 12.5
|  | COSTO TOTAL DEL RUBRO |  |  | 300
|  | VALOR |  |  | 300
SON: TRESCIENTOS CON 00/100 DÓLARES
FECHA: MARZO 2022
NOTA: ESTOS VALORES NO INCLUYEN IVA
ANÁLISIS DE PRECIOS UNITARIOS
RUBRO: | 4.03 |  |  | UNIDAD: | m2
DETALLE: | Tarjeta fijas de vidrio templado de 8mm con accesorios Inox.
EQUIPOS
DESCRIPCIÓN | CANTIDAD | TARIFA | COSTO HORA | RENDIMIENTO | COSTO
HERRAMIENTA MENOR (5% M.O) |  |  |  |  | 0.66985
SUBTOTAL M |  |  |  |  | 0.66985
MANO DE OBRA
DESCRIPCIÓN | CANTIDAD | JORNAL/HR | COSTO HORA | RENDIMIENTO | COSTO
INSTALADOR DE REVESTIMIENTO EN GENERAL | 1 | 3.87 | 3.87 | 1.644 | 6.3623
ALBAÑIL | 1 | 3.87 | 3.87 | 1.644 | 6.3623
MAESTRO | 0.1 | 4.09 | 0.409 | 1.644 | 0.6724
SUBTOTAL N |  |  |  |  | 13.397
MATERIALES
DESCRIPCIÓN |  | UNIDAD | CANTIDAD | PRECIO UNIT | COSTO
Tarjeta fijas de vidrio templado de 8mm con accesorios Inox. |  | U | 1 | 152.6 | 152.6
SUBTOTAL O |  |  |  |  | 152.6
TRANSPORTE
DESCRIPCIÓN |  | UNIDAD | CANTIDAD | TARIFA | COSTO
SUBTOTAL P |  |  |  |  | 0
166.6668
|  | TOTAL COSTOS DIRECTOS (M+N+O+P) |  |  | 166.67
|  | INDIRECTOS Y UTILIDADES % |  | 0.15 | 25.0005
|  | OTROS INDIRECTOS % |  | 0.05 | 8.3335
|  | COSTO TOTAL DEL RUBRO |  |  | 200.004
|  | VALOR |  |  | 200
SON: DOSCIENTOS CON 00/100 DÓLARES
FECHA: MARZO 2022
NOTA: ESTOS VALORES NO INCLUYEN IVA
ANÁLISIS DE PRECIOS UNITARIOS
RUBRO: | 4.04 |  |  | UNIDAD: | u
DETALLE: | Reemplazo de vidrio roto en baranda
EQUIPOS
DESCRIPCIÓN | CANTIDAD | TARIFA | COSTO HORA | RENDIMIENTO | COSTO
HERRAMIENTA MENOR (5% M.O) |  |  |  |  | 0.31781
SUBTOTAL M |  |  |  |  | 0.31781
MANO DE OBRA
DESCRIPCIÓN | CANTIDAD | JORNAL/HR | COSTO HORA | RENDIMIENTO | COSTO
INSTALADOR DE REVESTIMIENTO EN GENERAL | 1 | 3.87 | 3.87 | 0.78 | 3.0186 | 80
CARPINTERO | 1 | 3.87 | 3.87 | 0.78 | 3.0186
MAESTRO | 0.1 | 4.09 | 0.409 | 0.78 | 0.31902
SUBTOTAL N |  |  |  |  | 6.3562
MATERIALES
DESCRIPCIÓN |  | UNIDAD | CANTIDAD | PRECIO UNIT | COSTO
Reemplazo de vidrio roto en baranda |  | U | 1 | 60 | 60
SUBTOTAL O |  |  |  |  | 60
TRANSPORTE
DESCRIPCIÓN |  | UNIDAD | CANTIDAD | TARIFA | COSTO
SUBTOTAL P |  |  |  |  | 0
66.674
|  | TOTAL COSTOS DIRECTOS (M+N+O+P) |  |  | 66.67
|  | INDIRECTOS Y UTILIDADES % |  | 0.15 | 10.0005
|  | OTROS INDIRECTOS % |  | 0.05 | 3.3335
|  | COSTO TOTAL DEL RUBRO |  |  | 80.004
|  | VALOR |  |  | 80
SON: OCHENTA CON 00/100 DÓLARES
FECHA: MARZO 2022
NOTA: ESTOS VALORES NO INCLUYEN IVA
ANÁLISIS DE PRECIOS UNITARIOS
RUBRO: | 4.05 |  |  | UNIDAD: | 0
DETALLE: | División de malla galvanizada, incluye materiales de sujeción y pintura anticorrosiva- altura 2,00
EQUIPOS
DESCRIPCIÓN | CANTIDAD | TARIFA | COSTO HORA | RENDIMIENTO | COSTO
HERRAMIENTA MENOR (5% M.O) |  |  |  |  | 0.28867
SOLDADORA ELÉCTRICA 300A | 1.13 | 1.98 | 2.2374 | 0.5 | 1.1187
SUBTOTAL M |  |  |  |  | 1.4074
MANO DE OBRA
DESCRIPCIÓN | CANTIDAD | JORNAL/HR | COSTO HORA | RENDIMIENTO | COSTO
PEON | 1 | 3.83 | 3.83 | 0.499 | 1.9112
INSTALADOR DE REVESTIMIENT. | 1 | 3.87 | 3.87 | 0.499 | 1.9311
FIERRERO | 1 | 3.87 | 3.87 | 0.499 | 1.9311
SUBTOTAL N |  |  |  |  | 5.7734
MATERIALES
DESCRIPCIÓN |  | UNIDAD | CANTIDAD | PRECIO UNIT | COSTO
Malla de cerramiento 50/10 |  | m2 | 2 | 2.57 | 5.14
Tubo HG 2" |  | m | 0.72 | 11.83 | 8.5176
Platina 12x3mm, peso=1.70kg |  | 6m | 0.03 | 2.44 | 0.0732
Electrodo 6011 |  | KG | 0.3 | 4.4 | 1.32
Pintura anticorrosiva |  | gl | 0.14 | 17.15 | 2.401
SUBTOTAL O |  |  |  |  | 17.4518
TRANSPORTE
DESCRIPCIÓN |  | UNIDAD | CANTIDAD | TARIFA | COSTO
SUBTOTAL P |  |  |  |  | 0
24.6326
|  | TOTAL COSTOS DIRECTOS (M+N+O+P) |  |  | 24.63
|  | INDIRECTOS Y UTILIDADES % |  | 0.15 | 3.6945
|  | OTROS INDIRECTOS % |  | 0.05 | 1.2315
|  | COSTO TOTAL DEL RUBRO |  |  | 29.556
|  | VALOR |  |  | 29.56
SON: DOS CON 30/100 DÓLARES
FECHA: MARZO 2022
NOTA: ESTOS VALORES NO INCLUYEN IVA
ANÁLISIS DE PRECIOS UNITARIOS
RUBRO: | 4.06 |  |  | UNIDAD: | u
DETALLE: | Puerta de malla galvanizada 0,70m*2,00m, incluye pintura Anticorrosiva
EQUIPOS
DESCRIPCIÓN | CANTIDAD | TARIFA | COSTO HORA | RENDIMIENTO | COSTO
HERRAMIENTA MENOR (5% M.O) |  |  |  |  | 0.58466
SOLDADORAELÉCTRICA 300A | 4 | 1.98 | 7.92 | 0.5 | 3.96
SUBTOTAL M |  |  |  |  | 4.5447
MANO DE OBRA
DESCRIPCIÓN | CANTIDAD | JORNAL/HR | COSTO HORA | RENDIMIENTO | COSTO
PEON | 1 | 3.83 | 3.83 | 1.442 | 5.5229
INSTALADOR DE REVESTIMIENT. | 1 | 3.87 | 3.87 | 1.442 | 5.5805
MAESTRO | 0.1 | 4.09 | 0.409 | 1.442 | 0.58978
SUBTOTAL N |  |  |  |  | 11.6932
MATERIALES
DESCRIPCIÓN |  | UNIDAD | CANTIDAD | PRECIO UNIT | COSTO
Malla de cerramiento 50/10 10m/300cm |  | rll | 0.065 | 217.49 | 14.1369
Tubo galvanizado L=6m Poste 2" |  | U | 0.32 | 45.1 | 14.432
diluyente |  | litro | 0.75 | 5.05 | 3.7875
Bisagras 3 X 3 (caja de 2 unidades) |  | U | 1 | 3.58 | 3.58
Electrodo 6011 |  | KG | 0.75 | 4.4 | 3.3
Pintura anticorrosiva |  | gl | 0.14 | 17.15 | 2.401
Pasador Cerrojo Porta Candado |  | U | 1 | 11.9 | 11.9
SUBTOTAL O |  |  |  |  | 53.5373
TRANSPORTE
DESCRIPCIÓN |  | UNIDAD | CANTIDAD | TARIFA | COSTO
SUBTOTAL P |  |  |  |  | 0
69.7752
|  | TOTAL COSTOS DIRECTOS (M+N+O+P) |  |  | 69.78
|  | INDIRECTOS Y UTILIDADES % |  | 0.15 | 10.467
|  | OTROS INDIRECTOS % |  | 0.05 | 3.489
|  | COSTO TOTAL DEL RUBRO |  |  | 83.736
|  | VALOR |  |  | 83.74
SON: OCHENTA Y TRES CON 74/100 DÓLARES
FECHA: MARZO 2022
NOTA: ESTOS VALORES NO INCLUYEN IVA
ANÁLISIS DE PRECIOS UNITARIOS
RUBRO: | 4.07 |  |  | UNIDAD: | u
DETALLE: | Split de 12000 BTU-Bodega de Producción, (Incluye todos los accesorios y materiales necesarios para su funcionamiento)
EQUIPOS
DESCRIPCIÓN | CANTIDAD | TARIFA | COSTO HORA | RENDIMIENTO | COSTO
HERRAMIENTA MENOR (5% M.O) |  |  |  |  | 4.0179
SUBTOTAL M |  |  |  |  | 4.0179
MANO DE OBRA
DESCRIPCIÓN | CANTIDAD | JORNAL/HR | COSTO HORA | RENDIMIENTO | COSTO
AYUDANTE ELÉCTRICISTA | 1 | 3.83 | 3.83 | 6.8389 | 26.193
AYUDANTE DE ALBAÑIL | 1 | 3.83 | 3.83 | 6.8389 | 26.193
MAESTRO | 1 | 4.09 | 4.09 | 6.8389 | 27.9711
SUBTOTAL N |  |  |  |  | 80.3571
MATERIALES
DESCRIPCIÓN |  | UNIDAD | CANTIDAD | PRECIO UNIT | COSTO
Equipo de aire acondicionado 12 BTU incluye Accesorios generales para instalació(sujeción, aislamiento, bases, protección, instalación electrica (todo lo que conlleva cables tuberías, etc.) |  | U | 1 | 332.3 | 332.3
SUBTOTAL O |  |  |  |  | 332.3
TRANSPORTE
DESCRIPCIÓN |  | UNIDAD | CANTIDAD | TARIFA | COSTO
SUBTOTAL P |  |  |  |  | 0
416.6749
|  | TOTAL COSTOS DIRECTOS (M+N+O+P) |  |  | 416.67
|  | INDIRECTOS Y UTILIDADES % |  | 0.15 | 62.5005
|  | OTROS INDIRECTOS % |  | 0.05 | 20.8335
|  | COSTO TOTAL DEL RUBRO |  |  | 500.004
|  | VALOR |  |  | 500
SON: QUINIENTOS CON 00/100 DÓLARES
FECHA: MARZO 2022
NOTA: ESTOS VALORES NO INCLUYEN IVA
ANÁLISIS DE PRECIOS UNITARIOS
RUBRO: | 4.08 |  |  | UNIDAD: | u
DETALLE: | Suministro e instalación de Split decorativo inverter de 48.000 BTU (modelo con unidad exterior).Incluye suministro e instalación de accesorios, tuberías, drenaje, enchufe, punto eléctrico y demás (operativo y funcional)
EQUIPOS
DESCRIPCIÓN | CANTIDAD | TARIFA | COSTO HORA | RENDIMIENTO | COSTO
HERRAMIENTA MENOR (5% M.O) |  |  |  |  | 5.5272
SUBTOTAL M |  |  |  |  | 5.5272
MANO DE OBRA
DESCRIPCIÓN | CANTIDAD | JORNAL/HR | COSTO HORA | RENDIMIENTO | COSTO
AYUDANTE ELÉCTRICISTA | 1 | 3.83 | 3.83 | 9.408 | 36.0326
AYUDANTE DE ALBAÑIL | 1 | 3.83 | 3.83 | 9.408 | 36.0326
MAESTRO | 1 | 4.09 | 4.09 | 9.408 | 38.4787
SUBTOTAL N |  |  |  |  | 110.544
MATERIALES
DESCRIPCIÓN |  | UNIDAD | CANTIDAD | PRECIO UNIT | COSTO
Equipo de aire acondicionado 48 BTU incluye Accesorios generales para instalació(sujeción, aislamiento, bases, protección, instalación electrica (todo lo que conlleva cables tuberías, etc.) |  | U | 1 | 2252.1 | 2252.1
SUBTOTAL O |  |  |  |  | 2252.1
TRANSPORTE
DESCRIPCIÓN |  | UNIDAD | CANTIDAD | TARIFA | COSTO
SUBTOTAL P |  |  |  |  | 0
2368.1712
|  | TOTAL COSTOS DIRECTOS (M+N+O+P) |  |  | 2368.17
|  | INDIRECTOS Y UTILIDADES % |  | 0.15 | 355.2255
|  | OTROS INDIRECTOS % |  | 0.05 | 118.4085
|  | COSTO TOTAL DEL RUBRO |  |  | 2841.804
|  | VALOR |  |  | 2841.8
SON: DOS MIL OCHOCIENTOS CUARENTA Y UNO CON 80/100 DÓLARES
FECHA: MARZO 2022
NOTA: ESTOS VALORES NO INCLUYEN IVA
ANÁLISIS DE PRECIOS UNITARIOS
RUBRO: | 4.09 |  |  | UNIDAD: | u
DETALLE: | Suministro e instalación de piso techo de 60.000 BTU (modelo con unidad exterior).Incluye suministro e instalación de accesorios, tuberías, drenaje, enchufe, punto eléctrico y demás (operativo y funcional)
EQUIPOS
DESCRIPCIÓN | CANTIDAD | TARIFA | COSTO HORA | RENDIMIENTO | COSTO
HERRAMIENTA MENOR (5% M.O) |  |  |  |  | 5.7975
SUBTOTAL M |  |  |  |  | 5.7975
MANO DE OBRA
DESCRIPCIÓN | CANTIDAD | JORNAL/HR | COSTO HORA | RENDIMIENTO | COSTO
AYUDANTE ELÉCTRICISTA | 1 | 3.83 | 3.83 | 9.868 | 37.7944
AYUDANTE DE ALBAÑIL | 1 | 3.83 | 3.83 | 9.868 | 37.7944
MAESTRO | 1 | 4.09 | 4.09 | 9.868 | 40.3601
SUBTOTAL N |  |  |  |  | 115.949
MATERIALES
DESCRIPCIÓN |  | UNIDAD | CANTIDAD | PRECIO UNIT | COSTO
Equipo de aire acondicionado 60 BTU incluye Accesorios generales para instalació(sujeción, aislamiento, bases, protección, instalación electrica (todo lo que conlleva cables tuberías, etc.) |  | u | 1 | 3005.003 | 3005.003
SUBTOTAL O |  |  |  |  | 3005.003
TRANSPORTE
DESCRIPCIÓN |  | UNIDAD | CANTIDAD | TARIFA | COSTO
SUBTOTAL P |  |  |  |  | 0
3126.7495
|  | TOTAL COSTOS DIRECTOS (M+N+O+P) |  |  | 3126.75
|  | INDIRECTOS Y UTILIDADES % |  | 0.15 | 469.0125
|  | OTROS INDIRECTOS % |  | 0.05 | 156.3375
|  | COSTO TOTAL DEL RUBRO |  |  | 3752.1
|  | VALOR |  |  | 3752.1
SON: DOS CON 30/100 DÓLARES
FECHA: MARZO 2022
NOTA: ESTOS VALORES NO INCLUYEN IVA
HOJA:
ANÁLISIS DE PRECIOS UNITARIOS
RUBRO: | 4.10 |  |  | UNIDAD: | u
DETALLE: | Provisión e Instalación de sistema de extinción manual con 75 libras de CO2 con descarga a través de boquilla (incluye 1 cilindro de CO2 de 75 Libras + cabezal marino + tubería acero negro 1" cedula 40 + 1 boquilla difusora + accesorios resistencia 300 libras presión)
EQUIPOS
DESCRIPCIÓN | CANTIDAD | TARIFA | COSTO HORA | RENDIMIENTO | COSTO
HERRAMIENTA MENOR (5% M.O) |  |  |  |  | 4.0176
SUBTOTAL M |  |  |  |  | 4.0176
MANO DE OBRA
DESCRIPCIÓN | CANTIDAD | JORNAL/HR | COSTO HORA | RENDIMIENTO | COSTO
AYUDANTE DE ELECTRICISTA | 1 | 3.83 | 3.83 | 6.724 | 25.7529
AYUDANTE DE ALBAÑIL | 1 | 3.83 | 3.83 | 6.724 | 25.7529
MAESTRO ELÉCTRICISTA | 1 | 4.29 | 4.29 | 6.724 | 28.846
SUBTOTAL N |  |  |  |  | 80.3518
MATERIALES
DESCRIPCIÓN |  | UNIDAD | CANTIDAD | PRECIO UNIT | COSTO
Provisión e Instalación de sistema de extinción manual con 75 libras de CO2 con descarga a través de boquilla (incluye 1 cilindro de CO2 de 75 Libras + cabezal marino + tubería acero negro 1" cedula 40 + 1 boquilla difusora + accesorios resistencia 300 libras presión) |  | U | 1 | 663.13 | 663.13
SUBTOTAL O |  |  |  |  | 663.13
TRANSPORTE
DESCRIPCIÓN |  | UNIDAD | CANTIDAD | TARIFA | COSTO
SUBTOTAL P |  |  |  |  | 0
747.4994
|  | TOTAL COSTOS DIRECTOS (M+N+O+P) |  |  | 747.4994
|  | INDIRECTOS Y UTILIDADES % |  | 0.15 | 112.1249
|  | OTROS INDIRECTOS % |  | 0.05 | 37.375
|  | COSTO TOTAL DEL RUBRO |  |  | 896.9993
|  | VALOR |  |  | 897
SON: OCHOCIENTOS NOVENTA Y SIETE DÓLARES
FECHA: MARZO 2022
NOTA: ESTOS VALORES NO INCLUYEN IVA
ANÁLISIS DE PRECIOS UNITARIOS
RUBRO: | 4.11 |  |  | UNIDAD: | u
DETALLE: | Provisión e Instalación de sistema de extinción manual con 100 libras de CO2 con descarga a través de boquilla (incluye 1 cilindro de CO2 de 100 Libras + cabezal marino + tubería acero negro 1" cedula 40 + 6 boquillas difusora + accesorios resistencia 300 libras presión)
EQUIPOS
DESCRIPCIÓN | CANTIDAD | TARIFA | COSTO HORA | RENDIMIENTO | COSTO
HERRAMIENTA MENOR (5% M.O) |  |  |  |  | 4.0962
SUBTOTAL M |  |  |  |  | 4.0962
MANO DE OBRA
DESCRIPCIÓN | CANTIDAD | JORNAL/HR | COSTO HORA | RENDIMIENTO | COSTO
AYUDANTE DE ELECTRICISTA | 1 | 3.83 | 3.83 | 6.8556 | 26.2569
AYUDANTE DE ALBAÑIL | 1 | 3.83 | 3.83 | 6.8556 | 26.2569
MAESTRO ELÉCTRICISTA | 1 | 4.29 | 4.29 | 6.8556 | 29.4105
SUBTOTAL N |  |  |  |  | 81.9244
MATERIALES
DESCRIPCIÓN |  | UNIDAD | CANTIDAD | PRECIO UNIT | COSTO
Provisión e Instalación de sistema de extinción manual con 100 libras de CO2 con descarga a través de boquilla (incluye 1 cilindro de CO2 de 100 Libras + cabezal marino + tubería acero negro 1" cedula 40 + 6 boquillas difusora + accesorios resistencia 300 libras presión) |  | U | 1 | 693.98 | 693.98
SUBTOTAL O |  |  |  |  | 693.98
TRANSPORTE
DESCRIPCIÓN |  | UNIDAD | CANTIDAD | TARIFA | COSTO
SUBTOTAL P |  |  |  |  | 0
780.0006
|  | TOTAL COSTOS DIRECTOS (M+N+O+P) |  |  | 780
|  | INDIRECTOS Y UTILIDADES % |  | 0.15 | 117
|  | OTROS INDIRECTOS % |  | 0.05 | 39
|  | COSTO TOTAL DEL RUBRO |  |  | 936
|  | VALOR |  |  | 936
SON: NOVECIENTOS TREINTA Y SEIS DÓLARES
FECHA: MARZO 2022
NOTA: ESTOS VALORES NO INCLUYEN IVA
ANÁLISIS DE PRECIOS UNITARIOS
RUBRO: | 4.12 |  |  | UNIDAD: | u
DETALLE: | Provisión e Instalación de sistema de extinción manual con 150 libras de CO2 con descarga a través de boquilla (incluye 2 cilindros de CO2 de 75 Libras + cabezales marinos + tubería acero negro 1 1/2" cedula 40 + 6 boquillas difusoras + extintor CO2 de 5 libras + manifold para disparo de todos los cilindros simultaneamente + accesorios resistencia 300 libras presión)
EQUIPOS
DESCRIPCIÓN | CANTIDAD | TARIFA | COSTO HORA | RENDIMIENTO | COSTO
HERRAMIENTA MENOR (5% M.O) |  |  |  |  | 4.0962
SUBTOTAL M |  |  |  |  | 4.0962
MANO DE OBRA
DESCRIPCIÓN | CANTIDAD | JORNAL/HR | COSTO HORA | RENDIMIENTO | COSTO
AYUDANTE DE ELECTRICISTA | 1 | 3.83 | 3.83 | 6.8556 | 26.2569
AYUDANTE DE ALBAÑIL | 1 | 3.83 | 3.83 | 6.8556 | 26.2569
MAESTRO ELÉCTRICISTA | 1 | 4.29 | 4.29 | 6.8556 | 29.4105
SUBTOTAL N |  |  |  |  | 81.9244
MATERIALES
DESCRIPCIÓN |  | UNIDAD | CANTIDAD | PRECIO UNIT | COSTO
Provisión e Instalación de sistema de extinción manual con 150 libras de CO2 con descarga a través de boquilla (incluye 2 cilindros de CO2 de 75 Libras + cabezales marinos + tubería acero negro 1 1/2" cedula 40 + 6 boquillas difusoras + extintor CO2 de 5 libras + manifold para disparo de todos los cilindros simultaneamente + accesorios resistencia 300 libras presión) |  | u | 1 | 1120.65 | 1120.65
SUBTOTAL O |  |  |  |  | 1120.65
TRANSPORTE
DESCRIPCIÓN |  | UNIDAD | CANTIDAD | TARIFA | COSTO
SUBTOTAL P |  |  |  |  | 0
1206.6706
|  | TOTAL COSTOS DIRECTOS (M+N+O+P) |  |  | 1206.6706
|  | INDIRECTOS Y UTILIDADES % |  | 0.15 | 181.0006
|  | OTROS INDIRECTOS % |  | 0.05 | 60.3335
|  | COSTO TOTAL DEL RUBRO |  |  | 1448.0048
|  | VALOR OFERTADO |  |  | 1448
SON: MIL CUATROCIENTOS OCHENTA Y OCHO CON 00/100 DÓLARES
FECHA: MARZO 2022
NOTA: ESTOS VALORES NO INCLUYEN IVA
ANÁLISIS DE PRECIOS UNITARIOS
RUBRO: | 4.13 |  |  | UNIDAD: | u
DETALLE: | Provisión e Instalación de sistema de extinción manual con 150 libras de CO2 con descarga a través de boquilla (incluye 2 cilindros de CO2 de 75 Libras + cabezales marinos + tubería acero negro 1 1/2" cedula 40 + 8 boquillas difusoras + extintor CO2 de 5 libras + manifold para disparo de todos los cilindros simultaneamente + accesorios resistencia 300 libras presión)
EQUIPOS
DESCRIPCIÓN | CANTIDAD | TARIFA | COSTO HORA | RENDIMIENTO | COSTO
HERRAMIENTA MENOR (5% M.O) |  |  |  |  | 4.0962
SUBTOTAL M |  |  |  |  | 4.0962
MANO DE OBRA
DESCRIPCIÓN | CANTIDAD | JORNAL/HR | COSTO HORA | RENDIMIENTO | COSTO
AYUDANTE DE ELECTRICISTA | 1 | 3.83 | 3.83 | 6.8556 | 26.2569
AYUDANTE DE ALBAÑIL | 1 | 3.83 | 3.83 | 6.8556 | 26.2569
MAESTRO ELÉCTRICISTA | 1 | 4.29 | 4.29 | 6.8556 | 29.4105
SUBTOTAL N |  |  |  |  | 81.9244
MATERIALES
DESCRIPCIÓN |  | UNIDAD | CANTIDAD | PRECIO UNIT | COSTO
Provisión e Instalación de sistema de extinción manual con 150 libras de CO2 con descarga a través de boquilla (incluye 2 cilindros de CO2 de 75 Libras + cabezales marinos + tubería acero negro 1 1/2" cedula 40 + 8 boquillas difusoras + extintor CO2 de 5 libras + manifold para disparo de todos los cilindros simultaneamente + accesorios resistencia 300 libras presión) |  | u | 1 | 1120.65 | 1120.65
SUBTOTAL O |  |  |  |  | 1120.65
TRANSPORTE
DESCRIPCIÓN |  | UNIDAD | CANTIDAD | TARIFA | COSTO
SUBTOTAL P |  |  |  |  | 0
1206.6706
|  | TOTAL COSTOS DIRECTOS (M+N+O+P) |  |  | 1206.6706
|  | INDIRECTOS Y UTILIDADES % |  | 0.15 | 181.0006
|  | OTROS INDIRECTOS % |  | 0.05 | 60.3335
|  | COSTO TOTAL DEL RUBRO |  |  | 1448.0048
|  | VALOR OFERTADO |  |  | 1448
SON: MIL CUATROCIENTOS OCHENTA Y OCHO CON 00/100 DÓLARES
FECHA: MARZO 2022
NOTA: ESTOS VALORES NO INCLUYEN IVA
ANÁLISIS DE PRECIOS UNITARIOS
RUBRO: | 4.14 |  |  | UNIDAD: | u
DETALLE: | Provisión e Instalación de sistema de extinción manual con 100 libras de CO2 con descarga a través de boquilla (incluye 1 cilindro de CO2 de 100 Libras + cabezal marino + tubería acero negro 1" cedula 40 + 6 boquillas difusora + accesorios resistencia 300 libras presión)
EQUIPOS
DESCRIPCIÓN | CANTIDAD | TARIFA | COSTO HORA | RENDIMIENTO | COSTO
HERRAMIENTA MENOR (5% M.O) |  |  |  |  | 4.0962
SUBTOTAL M |  |  |  |  | 4.0962
MANO DE OBRA
DESCRIPCIÓN | CANTIDAD | JORNAL/HR | COSTO HORA | RENDIMIENTO | COSTO
AYUDANTE DE ELECTRICISTA | 1 | 3.83 | 3.83 | 6.8556 | 26.2569
AYUDANTE DE ALBAÑIL | 1 | 3.83 | 3.83 | 6.8556 | 26.2569
MAESTRO ELÉCTRICISTA | 1 | 4.29 | 4.29 | 6.8556 | 29.4105
SUBTOTAL N |  |  |  |  | 81.9244
MATERIALES
DESCRIPCIÓN |  | UNIDAD | CANTIDAD | PRECIO UNIT | COSTO
Provisión e Instalación de sistema de extinción manual con 100 libras de CO2 con descarga a través de boquilla (incluye 1 cilindro de CO2 de 100 Libras + cabezal marino + tubería acero negro 1" cedula 40 + 6 boquillas difusora + accesorios resistencia 300 libras presión) |  | U | 1 | 693.98 | 693.98
SUBTOTAL O |  |  |  |  | 693.98
TRANSPORTE
DESCRIPCIÓN |  | UNIDAD | CANTIDAD | TARIFA | COSTO
SUBTOTAL P |  |  |  |  | 0
780.0006
|  | TOTAL COSTOS DIRECTOS (M+N+O+P) |  |  | 780
|  | INDIRECTOS Y UTILIDADES % |  | 0.15 | 117
|  | OTROS INDIRECTOS % |  | 0.05 | 39
|  | COSTO TOTAL DEL RUBRO |  |  | 936
|  | VALOR |  |  | 936
SON: NOVECIENTOS TREINTA Y SEIS DÓLARES
FECHA: MARZO 2022
NOTA: ESTOS VALORES NO INCLUYEN IVA

## 1 APU (hidden)
|  |  | HOJA: | 1
ANÁLISIS DE PRECIOS UNITARIOS
RUBRO: | 1.01 |  |  | UNIDAD: | m2
DETALLE: | Derrocamiento mampostería
EQUIPOS
DESCRIPCIÓN | CANTIDAD | TARIFA | COSTO HORA | RENDIMIENTO | COSTO
HERRAMIENTA MENOR |  |  |  |  | 0.1952
ROTOMARTILLO | 0.1 | 16 | 1.6 | 0.327 | 0.5232
SUBTOTAL |  |  |  |  | 0.7184
MANO DE OBRA
DESCRIPCIÓN | CANTIDAD | JORNAL/HR | COSTO HORA | RENDIMIENTO | COSTO
PEON | 2 | 3.83 | 7.66 | 0.327 | 2.5048
OPERADOR DE EQUIPO LIVIANO | 1 | 3.87 | 3.87 | 0.327 | 1.2655
MAESTRO | 0.1 | 4.09 | 0.409 | 0.327 | 0.13374
SUBTOTAL N |  |  |  |  | 3.9041
MATERIALES
DESCRIPCIÓN |  | UNIDAD | CANTIDAD | PRECIO UNIT | COSTO
SUBTOTAL O |  |  |  |  | 0
TRANSPORTE
DESCRIPCIÓN |  | UNIDAD | CANTIDAD | TARIFA | COSTO
SUBTOTAL P |  |  |  |  | 0
4.6225
|  | TOTAL COSTOS DIRECTOS (M+N+O+P) |  |  | 4.62
|  | INDIRECTOS Y UTILIDADES % |  | 0.15 | 0.693
|  | OTROS INDIRECTOS % |  | 0.05 | 0.231
|  | COSTO TOTAL DEL RUBRO |  |  | 5.544
|  | VALOR |  |  | 5.54
SON: CINCO CON 54/100 DÓLARES
FECHA: MARZO 2022
NOTA: ESTOS VALORES NO INCLUYEN IVA
|  |  | HOJA: | 2
ANÁLISIS DE PRECIOS UNITARIOS
RUBRO: | 1.02 |  |  | UNIDAD: | kg
DETALLE: | Acero de Refuerzo FY = 4200 Kg/cm2
EQUIPOS
DESCRIPCIÓN | CANTIDAD | TARIFA | COSTO HORA | RENDIMIENTO | COSTO
HERRAMIENTA MENOR |  |  |  |  | 0.027165
SUBTOTAL |  |  |  |  | 0.027165
MANO DE OBRA
DESCRIPCIÓN | CANTIDAD | JORNAL/HR | COSTO HORA | RENDIMIENTO | COSTO
PEON | 1 | 3.83 | 3.83 | 0.067 | 0.25661
FIERRERO | 1 | 3.87 | 3.87 | 0.067 | 0.25929
MAESTRO | 0.1 | 4.09 | 0.409 | 0.067 | 0.027403
SUBTOTAL N |  |  |  |  | 0.5433
MATERIALES
DESCRIPCIÓN |  | UNIDAD | CANTIDAD | PRECIO UNIT | COSTO
ACERO DE REFUERZO FY = 4200 Kg/cm2 |  | KG | 1.05 | 1.2 | 1.26
ALAMBRE RECOCIDO # 18 |  | KG | 0.05 | 1.8 | 0.09
SUBTOTAL O |  |  |  |  | 1.35
TRANSPORTE
DESCRIPCIÓN |  | UNIDAD | CANTIDAD | TARIFA | COSTO
SUBTOTAL P |  |  |  |  | 0
1.9205
|  | TOTAL COSTOS DIRECTOS (M+N+O+P) |  |  | 1.92
|  | INDIRECTOS Y UTILIDADES % |  | 0.15 | 0.288
|  | OTROS INDIRECTOS % |  | 0.05 | 0.096
|  | COSTO TOTAL DEL RUBRO |  |  | 2.304
|  | VALOR |  |  | 2.3
SON: DOS CON 30/100 DÓLARES
FECHA: MARZO 2022
NOTA: ESTOS VALORES NO INCLUYEN IVA
|  |  | HOJA: | 3
ANÁLISIS DE PRECIOS UNITARIOS
RUBRO: | 1.03 |  |  | UNIDAD: | m3
DETALLE: | Hormigón en riostras de cimentación de fc= 210 kg/cm2
EQUIPOS
DESCRIPCION | CANTIDAD | TARIFA | COSTO HORA | RENDIMIENTO | COSTO
HERRAMIENTA MENOR |  |  |  |  | 0.58306
CONCRETERA 1 SACO | 0.5 | 4.18 | 2.09 | 0.8177 | 1.709
VIBRADOR | 0.5 | 4.06 | 2.03 | 0.8177 | 1.6599
SUBTOTAL |  |  |  |  | 3.952
MANO DE OBRA
DESCRIPCION | CANTIDAD | JORNAL/HR | COSTO HORA | RENDIMIENTO | COSTO
PEON | 2 | 3.83 | 7.66 | 0.8177 | 6.2636
ALBAÑIL | 0.8 | 3.87 | 3.096 | 0.8177 | 2.5316
CARPINTERO | 0.8 | 3.87 | 3.096 | 0.8177 | 2.5316
MAESTRO | 0.1 | 4.09 | 0.409 | 0.8177 | 0.33444
SUBTOTAL N |  |  |  |  | 11.6612
MATERIALES
DESCRIPCION |  | UNIDAD | CANTIDAD | PRECIO UNIT | COSTO
CEMENTO PORTLAND TIPO I (50KG) |  | SAC | 8 | 8.3 | 66.4
ARENA |  | M3 | 0.52 | 22 | 11.44
PIEDRA 3/4 |  | M3 | 0.59 | 24.11 | 14.22
AGUA |  | M3 | 0.22 | 1.08 | 0.24
TABLAS DE ENCOFRADO 1"X10"X4MT |  | U | 0.5 | 4.1 | 2.05
CUARTON DE ENCOFRADO 2"X3"X4MT |  | U | 0.5 | 2.41 | 1.21
CLAVOS 2-1/2" |  | KG | 5 | 2.13 | 10.65
DIESEL |  | GLN | 0.4 | 1.9 | 0.76
SUBTOTAL O |  |  |  |  | 106.97
TRANSPORTE
DESCRIPCION |  | UNIDAD | CANTIDAD | TARIFA | COSTO
SUBTOTAL P |  |  |  |  | 0
122.5832
|  | TOTAL COSTOS DIRECTOS (M+N+O+P) |  |  | 122.58
|  | INDIRECTOS Y UTILIDADES % |  | 0.15 | 18.387
|  | OTROS INDIRECTOS % |  | 0.05 | 6.129
|  | COSTO TOTAL DEL RUBRO |  |  | 147.096
|  | VALOR |  |  | 147.1
SON: CIENTO CUARENTA Y SIETE CON 10/100 DÓLARES
FECHA: MARZO 2022
NOTA: ESTOS VALORES NO INCLUYEN IVA
|  |  | HOJA: | 4
ANÁLISIS DE PRECIOS UNITARIOS
RUBRO: | 1.04 |  |  | UNIDAD: | m2
DETALLE: | Contrapiso
EQUIPOS
DESCRIPCION | CANTIDAD | TARIFA | COSTO HORA | RENDIMIENTO | COSTO
HERRAMIENTA MENOR |  |  |  |  | 0.50084
CONCRETERA 1 SACO | 0.5 | 4.18 | 2.09 | 0.839 | 1.7535
VIBRADOR | 0.5 | 4.06 | 2.03 | 0.839 | 1.7032
SUBTOTAL |  |  |  |  | 3.9575
MANO DE OBRA
DESCRIPCION | CANTIDAD | JORNAL/HR | COSTO HORA | RENDIMIENTO | COSTO
PEON | 2 | 3.83 | 7.66 | 0.839 | 6.4267
ALBAÑIL | 0.5 | 3.87 | 1.935 | 0.839 | 1.6235
CARPINTERO | 0.5 | 3.87 | 1.935 | 0.839 | 1.6235
MAESTRO | 0.1 | 4.09 | 0.409 | 0.839 | 0.34315
SUBTOTAL N |  |  |  |  | 10.0168
MATERIALES
DESCRIPCION |  | UNIDAD | CANTIDAD | PRECIO UNIT | COSTO
CEMENTO PORTLAND TIPO I (50KG) |  | SAC | 0.8 | 8.3 | 6.64
ARENA |  | M3 | 0.05 | 22 | 1.1
PIEDRA 3/4 |  | M3 | 0.08 | 24.11 | 1.93
AGUA |  | M3 | 0.02 | 1.08 | 0.02
SUBTOTAL O |  |  |  |  | 9.69
TRANSPORTE
DESCRIPCION |  | UNIDAD | CANTIDAD | TARIFA | COSTO
SUBTOTAL P |  |  |  |  | 0
23.6643
|  | TOTAL COSTOS DIRECTOS (M+N+O+P) |  |  | 23.66
|  | INDIRECTOS Y UTILIDADES % |  | 0.15 | 3.549
|  | OTROS INDIRECTOS % |  | 0.05 | 1.183
|  | COSTO TOTAL DEL RUBRO |  |  | 28.392
|  | VALOR |  |  | 28.39
SON: VEINTIOCHO CON 39/100 DÓLARES
FECHA: MARZO 2022
NOTA: ESTOS VALORES NO INCLUYEN IVA
|  |  | HOJA: | 5 | 21
ANÁLISIS DE PRECIOS UNITARIOS
RUBRO: | 1.05 |  |  | UNIDAD: | m2
DETALLE: | Mampostería de bloque
EQUIPOS
DESCRIPCION | CANTIDAD | TARIFA | COSTO HORA | RENDIMIENTO | COSTO
HERRAMIENTA MENOR |  |  |  |  | 0.21894
SUBTOTAL |  |  |  |  | 0.21894
MANO DE OBRA
DESCRIPCION | CANTIDAD | JORNAL/HR | COSTO HORA | RENDIMIENTO | COSTO
PEON | 1 | 3.83 | 3.83 | 0.54 | 2.0682
ALBAÑIL | 1 | 3.87 | 3.87 | 0.54 | 2.0898
MAESTRO | 0.1 | 4.09 | 0.409 | 0.54 | 0.22086
SUBTOTAL N |  |  |  |  | 4.3789
MATERIALES
DESCRIPCION |  | UNIDAD | CANTIDAD | PRECIO UNIT | COSTO
BLOQUE |  | U | 12.5 | 0.43 | 5.38
CEMENTO PORTLAND TIPO I (50KG) |  | SAC | 0.15 | 8.3 | 1.25
ARENA |  | M3 | 0.03 | 22 | 0.66
AGUA |  | M3 | 0.02 | 1.08 | 0.02
SUBTOTAL O |  |  |  |  | 7.31
TRANSPORTE
DESCRIPCION |  | UNIDAD | CANTIDAD | TARIFA | COSTO
SUBTOTAL P |  |  |  |  | 0
11.9078
|  | TOTAL COSTOS DIRECTOS (M+N+O+P) |  |  | 11.91
|  | INDIRECTOS Y UTILIDADES % |  | 0.15 | 1.7865
|  | OTROS INDIRECTOS % |  | 0.05 | 0.5955
|  | COSTO TOTAL DEL RUBRO |  |  | 14.292
|  | VALOR |  |  | 14.29
SON: CATORCE VEINTINUEVE CON 29/100 DÓLARES
FECHA: MARZO 2022
NOTA: ESTOS VALORES NO INCLUYEN IVA
|  |  | HOJA: | 6 | 21
ANÁLISIS DE PRECIOS UNITARIOS
RUBRO: | 1.06 |  |  | UNIDAD: | m
DETALLE: | Pilarete
EQUIPOS
DESCRIPCION | CANTIDAD | TARIFA | COSTO HORA | RENDIMIENTO | COSTO
HERRAMIENTA MENOR |  |  |  |  | 0.14556
CONCRETERA 1 SACO | 0.5 | 4.18 | 2.09 | 0.359 | 0.75031
SUBTOTAL |  |  |  |  | 0.89587
MANO DE OBRA
DESCRIPCION | CANTIDAD | JORNAL/HR | COSTO HORA | RENDIMIENTO | COSTO
PEON | 1 | 3.83 | 3.83 | 0.359 | 1.375
ALBAÑIL | 0.5 | 3.87 | 1.935 | 0.359 | 0.69466
CARPINTERO | 0.5 | 3.87 | 1.935 | 0.359 | 0.69466
MAESTRO | 0.1 | 4.09 | 0.409 | 0.359 | 0.14683
SUBTOTAL N |  |  |  |  | 2.9111
MATERIALES
DESCRIPCION |  | UNIDAD | CANTIDAD | PRECIO UNIT | COSTO
CEMENTO PORTLAND TIPO I (50KG) |  | SAC | 0.01 | 8.3 | 0.08
ARENA |  | M3 | 0.03 | 22 | 0.66
PIEDRA CHISPA |  | M3 | 0.03 | 25 | 0.75
AGUA |  | M3 | 0.03 | 1.08 | 0.03
TABLAS DE ENCOFRADO 1"X10"X4MT |  | U | 0.04 | 4.1 | 0.16
CUARTON DE ENCOFRADO 2"X3"X4MT |  | U | 0.08 | 2.41 | 0.19
CLAVOS 2-1/2" |  | KG | 0.05 | 2.13 | 0.11
VARILLA CORRUGADA 8-10-12 |  | KG | 10 | 0.88 | 8.8
SUBTOTAL O |  |  |  |  | 10.78
TRANSPORTE
DESCRIPCION |  | UNIDAD | CANTIDAD | TARIFA | COSTO
SUBTOTAL P |  |  |  |  | 0
14.587
|  | TOTAL COSTOS DIRECTOS (M+N+O+P) |  |  | 14.59
|  | INDIRECTOS Y UTILIDADES % |  | 0.15 | 2.1885
|  | OTROS INDIRECTOS % |  | 0.05 | 0.7295
|  | COSTO TOTAL DEL RUBRO |  |  | 17.508
|  | VALOR |  |  | 17.51
SON: DIECISIETE CON 51/100 DÓLARES
FECHA: MARZO 2022
NOTA: ESTOS VALORES NO INCLUYEN IVA
|  |  | HOJA: | 7 | 21
ANÁLISIS DE PRECIOS UNITARIOS
RUBRO: | 1.07 |  |  | UNIDAD: | m2
DETALLE: | Enlucido de mampostería incluye filos y cuadrado de boquete
EQUIPOS
DESCRIPCION | CANTIDAD | TARIFA | COSTO HORA | RENDIMIENTO | COSTO
HERRAMIENTA MENOR |  |  |  |  | 0.19421
SUBTOTAL |  |  |  |  | 0.19421
MANO DE OBRA
DESCRIPCION | CANTIDAD | JORNAL/HR | COSTO HORA | RENDIMIENTO | COSTO
PEON | 1 | 3.83 | 3.83 | 0.479 | 1.8346
ALBAÑIL | 1 | 3.87 | 3.87 | 0.479 | 1.8537
MAESTRO | 0.1 | 4.09 | 0.409 | 0.479 | 0.19591
SUBTOTAL N |  |  |  |  | 3.8842
MATERIALES
DESCRIPCION |  | UNIDAD | CANTIDAD | PRECIO UNIT | COSTO
CEMENTO PORTLAND TIPO I (50KG) |  | SAC | 0.3 | 8.3 | 2.49
ARENA |  | M3 | 0.05 | 22 | 1.1
AGUA |  | M3 | 0.02 | 1.08 | 0.02
SUBTOTAL O |  |  |  |  | 3.61
TRANSPORTE
DESCRIPCION |  | UNIDAD | CANTIDAD | TARIFA | COSTO
SUBTOTAL P |  |  |  |  | 0
7.6884
|  | TOTAL COSTOS DIRECTOS (M+N+O+P) |  |  | 7.69
|  | INDIRECTOS Y UTILIDADES % |  | 0.15 | 1.1535
|  | OTROS INDIRECTOS % |  | 0.05 | 0.3845
|  | COSTO TOTAL DEL RUBRO |  |  | 9.228
|  | VALOR |  |  | 9.23
SON: NUEVE CON 23/100 DÓLARES
FECHA: MARZO 2022
NOTA: ESTOS VALORES NO INCLUYEN IVA
|  |  | HOJA: | 8
ANÁLISIS DE PRECIOS UNITARIOS
RUBRO: | 1.08 |  |  | UNIDAD: | m2
DETALLE: | Pintura satinada en mampostería (incluye empaste y sellado)
EQUIPOS
DESCRIPCION | CANTIDAD | TARIFA | COSTO HORA | RENDIMIENTO | COSTO
HERRAMIENTA MENOR |  |  |  |  | 0.15042
SUBTOTAL |  |  |  |  | 0.15042
MANO DE OBRA
DESCRIPCION | CANTIDAD | JORNAL/HR | COSTO HORA | RENDIMIENTO | COSTO
PEON | 1 | 3.83 | 3.83 | 0.371 | 1.4209
PINTOR | 1 | 3.87 | 3.87 | 0.371 | 1.4358
MAESTRO | 0.1 | 4.09 | 0.409 | 0.371 | 0.15174
SUBTOTAL N |  |  |  |  | 3.0084
MATERIALES
DESCRIPCION |  | UNIDAD | CANTIDAD | PRECIO UNIT | COSTO
RESINA Y EMPASTE PARA INTERIOR |  | SACO | 0.07 | 10 | 0.7
SELLADOR |  | GLN | 0.04 | 16 | 0.64
PINTURA SATINADA |  | GLN | 0.04 | 21 | 0.84
LIJA DE AGUA N80 |  | U | 0.2 | 0.39 | 0.078
SUBTOTAL O |  |  |  |  | 2.258
TRANSPORTE
DESCRIPCION |  | UNIDAD | CANTIDAD | TARIFA | COSTO
SUBTOTAL P |  |  |  |  | 0
5.4169
|  | TOTAL COSTOS DIRECTOS (M+N+O+P) |  |  | 5.42
|  | INDIRECTOS Y UTILIDADES % |  | 0.15 | 0.813
|  | OTROS INDIRECTOS % |  | 0.05 | 0.271
|  | COSTO TOTAL DEL RUBRO |  |  | 6.504
|  | VALOR |  |  | 6.5
SON: SEIS CON 50/100 DÓLARES
FECHA: MARZO 2022
NOTA: ESTOS VALORES NO INCLUYEN IVA
|  |  | HOJA: | 9
ANÁLISIS DE PRECIOS UNITARIOS
RUBRO: | 1.09 |  |  | UNIDAD: | u
DETALLE: | Punto, suministro e instalación de Tubería PVC 4" (110 mm) de aguas servidas
EQUIPOS
DESCRIPCION | CANTIDAD | TARIFA | COSTO HORA | RENDIMIENTO | COSTO
HERRAMIENTA MENOR |  |  |  |  | 0.56233
SUBTOTAL |  |  |  |  | 0.56233
MANO DE OBRA
DESCRIPCION | CANTIDAD | JORNAL/HR | COSTO HORA | RENDIMIENTO | COSTO
PEON | 2 | 3.83 | 7.66 | 0.942 | 7.2157
PLOMERO | 1 | 3.87 | 3.87 | 0.942 | 3.6455
MAESTRO | 0.1 | 4.09 | 0.409 | 0.942 | 0.38528
SUBTOTAL N |  |  |  |  | 11.2465
MATERIALES
DESCRIPCION |  | UNIDAD | CANTIDAD | PRECIO UNIT | COSTO
TUBERIA PVC 110 MM |  | U | 0.4 | 12.49 | 4.996
CODOS, NEPLOS, TAPO, ETC |  | U | 1 | 10 | 10
PEGANTE |  | 500CC | 0.03 | 9.01 | 0.2703
SUBTOTAL O |  |  |  |  | 15.2663
TRANSPORTE
DESCRIPCION |  | UNIDAD | CANTIDAD | TARIFA | COSTO
SUBTOTAL P |  |  |  |  | 0
27.0752
|  | TOTAL COSTOS DIRECTOS (M+N+O+P) |  |  | 27.08
|  | INDIRECTOS Y UTILIDADES % |  | 0.15 | 4.062
|  | OTROS INDIRECTOS % |  | 0.05 | 1.354
|  | COSTO TOTAL DEL RUBRO |  |  | 32.496
|  | VALOR |  |  | 32.5
SON: TREINTA DOS CON 50/100 DÓLARES
FECHA: MARZO 2022
NOTA: ESTOS VALORES NO INCLUYEN IVA
|  |  | HOJA: | 10
ANÁLISIS DE PRECIOS UNITARIOS
RUBRO: | 1.10 |  |  | UNIDAD: | 1
DETALLE: | Puntos, suministro e instalación de Tubería PVC 2" (50 mm) de aguas servidas
EQUIPOS
DESCRIPCION | CANTIDAD | TARIFA | COSTO HORA | RENDIMIENTO | COSTO
HERRAMIENTA MENOR (5% M.O) |  |  |  |  | 0.223
SUBTOTAL M |  |  |  |  | 0.223
MANO DE OBRA
DESCRIPCION | CANTIDAD | JORNAL/HR | COSTO HORA | RENDIMIENTO | COSTO
PEON | 1 | 3.83 | 3.83 | 0.55 | 2.1065
PLOMERO | 1 | 3.87 | 3.87 | 0.55 | 2.1285
MAESTRO | 0.1 | 4.09 | 0.409 | 0.55 | 0.22495
SUBTOTAL N |  |  |  |  | 4.46
MATERIALES
DESCRIPCION |  | UNIDAD | CANTIDAD | PRECIO UNIT | COSTO
TUBERIA PVC 50 MM |  | U | 1 | 5.47 | 5.47
CODOS, NEPLOS, TAPO, ETC |  | U | 1 | 5 | 5
PEGANTE |  | 500CC | 0.03 | 9.01 | 0.2703
SUBTOTAL O |  |  |  |  | 10.7403
TRANSPORTE
DESCRIPCION |  | UNIDAD | CANTIDAD | TARIFA | COSTO
SUBTOTAL P |  |  |  |  | 0
15.4232
|  | TOTAL COSTOS DIRECTOS (M+N+O+P) |  |  | 15.42
|  | INDIRECTOS Y UTILIDADES % |  | 0.15 | 2.313
|  | OTROS INDIRECTOS % |  | 0.05 | 0.771
|  | COSTO TOTAL DEL RUBRO |  |  | 18.504
|  | VALOR |  |  | 18.5
SON: DIECIOCHO CON 50/100 DÓLARES
FECHA: MARZO 2022
NOTA: ESTOS VALORES NO INCLUYEN IVA
|  |  | HOJA: | 11
ANÁLISIS DE PRECIOS UNITARIOS
RUBRO: | 1.11 |  |  | UNIDAD: | u
DETALLE: | Punto, suministro e instalación de Tubería AP (1/2"), incluye accesorios
EQUIPOS
DESCRIPCION | CANTIDAD | TARIFA | COSTO HORA | RENDIMIENTO | COSTO
HERRAMIENTA MENOR (5% M.O) |  |  |  |  | 1.0059
SUBTOTAL M |  |  |  |  | 1.0059
MANO DE OBRA
DESCRIPCION | CANTIDAD | JORNAL/HR | COSTO HORA | RENDIMIENTO | COSTO
PEON | 1 | 3.83 | 3.83 | 2.481 | 9.5022
PLOMERO | 1 | 3.87 | 3.87 | 2.481 | 9.6015
MAESTRO | 0.1 | 4.09 | 0.409 | 2.481 | 1.0147
SUBTOTAL N |  |  |  |  | 20.1184
MATERIALES
DESCRIPCION |  | UNIDAD | CANTIDAD | PRECIO UNIT | COSTO
TUBERIA PVC ROSC (VARIOS DIAMETROS) |  | U | 0.5 | 8.57 | 4.285
CODOS, NEPLOS, TAPON ,ETC |  | U | 1 | 3 | 3
CINTA 1 TEFLON 12mm X 10m C/Carrete |  | U | 2.2 | 0.42 | 0.924
SUBTOTAL O |  |  |  |  | 8.209
TRANSPORTE
DESCRIPCION |  | UNIDAD | CANTIDAD | TARIFA | COSTO
SUBTOTAL P |  |  |  |  | 0
29.3334
|  | TOTAL COSTOS DIRECTOS (M+N+O+P) |  |  | 29.33
|  | INDIRECTOS Y UTILIDADES % |  | 0.15 | 4.3995
|  | OTROS INDIRECTOS % |  | 0.05 | 1.4665
|  | COSTO TOTAL DEL RUBRO |  |  | 35.196
|  | VALOR |  |  | 35.2
SON: TREINTA Y CINCO CON 20/100 DÓLARES
FECHA: MARZO 2022
NOTA: ESTOS VALORES NO INCLUYEN IVA
|  |  | HOJA: | 12
ANÁLISIS DE PRECIOS UNITARIOS
RUBRO: | 1.12 |  |  | UNIDAD: | u
DETALLE: | Retiro de piezas sanitarias existentes
EQUIPOS
DESCRIPCION | CANTIDAD | TARIFA | COSTO HORA | RENDIMIENTO | COSTO
HERRAMIENTA MENOR (5% M.O) |  |  |  |  | 0.39688
SUBTOTAL M |  |  |  |  | 0.39688
MANO DE OBRA
DESCRIPCION | CANTIDAD | JORNAL/HR | COSTO HORA | RENDIMIENTO | COSTO
PLOMERO | 1 | 3.87 | 3.87 | 1.855 | 7.1788
MAESTRO | 0.1 | 4.09 | 0.409 | 1.855 | 0.7587
SUBTOTAL N |  |  |  |  | 7.9375
MATERIALES
DESCRIPCION |  | UNIDAD | CANTIDAD | PRECIO UNIT | COSTO
SUBTOTAL O |  |  |  |  | 0
TRANSPORTE
DESCRIPCION |  | UNIDAD | CANTIDAD | TARIFA | COSTO
SUBTOTAL P |  |  |  |  | 0
8.3344
|  | TOTAL COSTOS DIRECTOS (M+N+O+P) |  |  | 8.33
|  | INDIRECTOS Y UTILIDADES % |  | 0.15 | 1.2495
|  | OTROS INDIRECTOS % |  | 0.05 | 0.4165
|  | COSTO TOTAL DEL RUBRO |  |  | 9.996
|  | VALOR |  |  | 10
SON: DIEZ CON 50/100 DÓLARES
FECHA: MARZO 2022
NOTA: ESTOS VALORES NO INCLUYEN IVA
|  |  | HOJA: | 13
ANÁLISIS DE PRECIOS UNITARIOS
RUBRO: | 1.13 |  |  | UNIDAD: | u
DETALLE: | Lavamano instalado- incluye grifería push y accesorios
EQUIPOS
DESCRIPCIÓN | CANTIDAD | TARIFA | COSTO HORA | RENDIMIENTO | COSTO
HERRAMIENTA MENOR (5% M.O) |  |  |  |  | 0.49434
SUBTOTAL M |  |  |  |  | 0.49434
MANO DE OBRA
DESCRIPCIÓN | CANTIDAD | JORNAL/HR | COSTO HORA | RENDIMIENTO | COSTO
PEON | 1 | 3.83 | 3.83 | 1.284 | 4.9177
PLOMERO | 1 | 3.87 | 3.87 | 1.284 | 4.9691
SUBTOTAL N |  |  |  |  | 9.8868
MATERIALES
DESCRIPCIÓN |  | UNIDAD | CANTIDAD | PRECIO UNIT | COSTO
ACCESORIOS VARIOS |  | U | 1 | 4 | 4
LAVAMANOS COLOR A ELECCIÓN |  | U | 1 | 95 | 95
LLAVE PRESMATIC PARA LAVAMANOS |  | U | 1 | 73.95 | 73.95
SUBTOTAL O |  |  |  |  | 172.95
TRANSPORTE
DESCRIPCIÓN |  | UNIDAD | CANTIDAD | TARIFA | COSTO
SUBTOTAL P |  |  |  |  | 0
183.3311
|  | TOTAL COSTOS DIRECTOS (M+N+O+P) |  |  | 183.33
|  | INDIRECTOS Y UTILIDADES % |  | 0.15 | 27.4995
|  | OTROS INDIRECTOS % |  | 0.05 | 9.1665
|  | COSTO TOTAL DEL RUBRO |  |  | 219.996
|  | VALOR |  |  | 220
SON: DOSCIENTOS VEINTE CON 00/100 DÓLARES
FECHA: MARZO 2022
NOTA: ESTOS VALORES NO INCLUYEN IVA
|  |  | HOJA: | 14
ANÁLISIS DE PRECIOS UNITARIOS
RUBRO: | 1.14 |  |  | UNIDAD: | u
DETALLE: | Inodoro instalado-incluye accesorios anti vandálico
EQUIPOS
DESCRIPCIÓN | CANTIDAD | TARIFA | COSTO HORA | RENDIMIENTO | COSTO
HERRAMIENTA MENOR (5% M.O) |  |  |  |  | 0.41503
SUBTOTAL M |  |  |  |  | 0.41503
MANO DE OBRA
DESCRIPCIÓN | CANTIDAD | JORNAL/HR | COSTO HORA | RENDIMIENTO | COSTO
PEON | 1 | 3.83 | 3.83 | 1.078 | 4.1287
PLOMERO | 1 | 3.87 | 3.87 | 1.078 | 4.1719
SUBTOTAL N |  |  |  |  | 8.3006
MATERIALES
DESCRIPCIÓN |  | UNIDAD | CANTIDAD | PRECIO UNIT | COSTO
ACCESORIOS VARIOS |  | U | 1 | 4 | 4
INODORO COLOR A ELECCIÓN CON REJILLA ANTIVANDALICA |  | U | 1 | 105 | 105
LLAVE PRESMATIC PARA INODORO |  | U | 1 | 73.95 | 73.95
SUBTOTAL O |  |  |  |  | 182.95
TRANSPORTE
DESCRIPCIÓN |  | UNIDAD | CANTIDAD | TARIFA | COSTO
SUBTOTAL P |  |  |  |  | 0
191.6656
|  | TOTAL COSTOS DIRECTOS (M+N+O+P) |  |  | 191.67
|  | INDIRECTOS Y UTILIDADES % |  | 0.15 | 28.7505
|  | OTROS INDIRECTOS % |  | 0.05 | 9.5835
|  | COSTO TOTAL DEL RUBRO |  |  | 230.004
|  | VALOR |  |  | 230
SON: DOSCIENTOS TREINTA CON 00/100 DÓLARES
FECHA: MARZO 2022
NOTA: ESTOS VALORES NO INCLUYEN IVA
|  |  | HOJA: | 15
ANÁLISIS DE PRECIOS UNITARIOS
RUBRO: | 1.15 |  |  | UNIDAD: | u
DETALLE: | Provisión e instalación de puerta Plegable, incluye cerradura y jamba
EQUIPOS
DESCRIPCIÓN | CANTIDAD | TARIFA | COSTO HORA | RENDIMIENTO | COSTO
HERRAMIENTA MENOR (5% M.O) |  |  |  |  | 0.23523
SUBTOTAL M |  |  |  |  | 0.23523
MANO DE OBRA
DESCRIPCIÓN | CANTIDAD | JORNAL/HR | COSTO HORA | RENDIMIENTO | COSTO
PEON | 1 | 3.83 | 3.83 | 0.611 | 2.3401
CARPINTERO | 1 | 3.87 | 3.87 | 0.611 | 2.3646
SUBTOTAL |  |  |  |  | 4.7047
MATERIALES
DESCRIPCIÓN |  | UNIDAD | CANTIDAD | PRECIO UNIT | COSTO
PUERTA PLEGABLE |  | U | 1 | 97.5 | 97.5
BISAGRA 3.5"X3.5" |  | PAR | 1 | 3.58 | 3.58
CERRADURA CROMADA DE POMO NC. ACCESORIOS |  | U | 1 | 14.43 | 14.43
JUEGO DE JAMBA MDP RH 15 MM |  | U | 2 | 8 | 16
BATIENTE |  | U | 1 | 18 | 18
SUBTOTAL O |  |  |  |  | 149.51
TRANSPORTE
DESCRIPCIÓN |  | UNIDAD | CANTIDAD | TARIFA | COSTO
SUBTOTAL P |  |  |  |  | 0
154.4499
|  | TOTAL COSTOS DIRECTOS (M+N+O+P) |  |  | 154.45
|  | INDIRECTOS Y UTILIDADES % |  | 0.15 | 23.1675
|  | OTROS INDIRECTOS % |  | 0.05 | 7.7225
|  | COSTO TOTAL DEL RUBRO |  |  | 185.34
|  | VALOR OFERTADO |  |  | 185.34
SON: CIENTO OCHENTA Y CINCO CON 34/100 DÓLARES
FECHA: MARZO 2022
NOTA: ESTOS VALORES NO INCLUYEN IVA
|  |  | HOJA: | 16
ANÁLISIS DE PRECIOS UNITARIOS
RUBRO: | 1.16 |  |  | UNIDAD: | u
DETALLE: | Rampa metálica con estructura- incluye elementos de sujeción
EQUIPOS
DESCRIPCIÓN | CANTIDAD | TARIFA | COSTO HORA | RENDIMIENTO | COSTO
HERRAMIENTA MENOR (5% M.O) |  |  |  |  | 0.47619
SUBTOTAL M |  |  |  |  | 0.47619
MANO DE OBRA
DESCRIPCIÓN | CANTIDAD | JORNAL/HR | COSTO HORA | RENDIMIENTO | COSTO
PEON | 2 | 3.83 | 7.66 | 0.826 | 6.3272
HOJALATERO | 1 | 3.87 | 3.87 | 0.826 | 3.1966
SUBTOTAL |  |  |  |  | 9.5238
MATERIALES
DESCRIPCIÓN |  | UNIDAD | CANTIDAD | PRECIO UNIT | COSTO
RAMPA METÁLICA CON ESTRUCTURA- INCLUYE ELEMENTOS DE SUJECIÓN |  | U | 1 | 115 | 115
SUBTOTAL O |  |  |  |  | 115
TRANSPORTE
DESCRIPCIÓN |  | UNIDAD | CANTIDAD | TARIFA | COSTO
SUBTOTAL P |  |  |  |  | 0
125
|  | TOTAL COSTOS DIRECTOS (M+N+O+P) |  |  | 125
|  | INDIRECTOS Y UTILIDADES % |  | 0.15 | 18.75
|  | OTROS INDIRECTOS % |  | 0.05 | 6.25
|  | COSTO TOTAL DEL RUBRO |  |  | 150
|  | VALOR |  |  | 150
SON: CIENTO CINCUENTA CON 00/100 DÓLARES
FECHA: MARZO 2022
NOTA: ESTOS VALORES NO INCLUYEN IVA
|  |  | HOJA: | 17
ANÁLISIS DE PRECIOS UNITARIOS
RUBRO: | 1.17 |  |  | UNIDAD: | m
DETALLE: | baranda de aluminio para rampa metálica, incluye elementos de sujeción
EQUIPOS
DESCRIPCIÓN | CANTIDAD | TARIFA | COSTO HORA | RENDIMIENTO | COSTO
HERRAMIENTA MENOR (5% M.O) |  |  |  |  | 0.38106
SUBTOTAL M |  |  |  |  | 0.38106
MANO DE OBRA
DESCRIPCIÓN | CANTIDAD | JORNAL/HR | COSTO HORA | RENDIMIENTO | COSTO
PEON | 1 | 3.83 | 3.83 | 0.791 | 3.0295
INSTALADOR DE REVESTIMIENTO EN GENERAL | 1 | 3.87 | 3.87 | 0.791 | 3.0612
TÉCNICO ELECTROMECÁNICO DE CONSTRUCCIÓN | 0.5 | 3.87 | 1.935 | 0.791 | 1.5306
SUBTOTAL |  |  |  |  | 7.6213
MATERIALES
DESCRIPCIÓN |  | UNIDAD | CANTIDAD | PRECIO UNIT | COSTO
baranda de aluminio, incluye elementos de sujeción |  | m | 1 | 42 | 42
SUBTOTAL O |  |  |  |  | 42
TRANSPORTE
DESCRIPCIÓN |  | UNIDAD | CANTIDAD | TARIFA | COSTO
SUBTOTAL P |  |  |  |  | 0
50.0023
|  | TOTAL COSTOS DIRECTOS (M+N+O+P) |  |  | 50
|  | INDIRECTOS Y UTILIDADES % |  | 0.15 | 7.5
|  | OTROS INDIRECTOS % |  | 0.05 | 2.5
|  | COSTO TOTAL DEL RUBRO |  |  | 60
|  | VALOR |  |  | 60
SON: SESENTA CON 00/100 DÓLARES
FECHA: MARZO 2022
NOTA: ESTOS VALORES NO INCLUYEN IVA
|  |  | HOJA: | 18
ANÁLISIS DE PRECIOS UNITARIOS
RUBRO: | 1.18 |  |  | UNIDAD: | u
DETALLE: | Barras para discapacidad (barra fija y barra móvil)
EQUIPOS
DESCRIPCION | CANTIDAD | TARIFA | COSTO HORA | RENDIMIENTO | COSTO
HERRAMIENTA MENOR |  |  |  |  | 0.08109
SUBTOTAL M |  |  |  |  | 0.08109
MANO DE OBRA
DESCRIPCION | CANTIDAD | JORNAL/HR | COSTO HORA | RENDIMIENTO | COSTO
PEON | 1 | 3.83 | 3.83 | 0.2 | 0.766
INSTALADOR DE REVESTIMIENTO EN GENERAL | 1 | 3.87 | 3.87 | 0.2 | 0.774
MAESTRO | 0.1 | 4.09 | 0.409 | 0.2 | 0.0818
SUBTOTAL N |  |  |  |  | 1.6218
MATERIALES
DESCRIPCION |  | UNIDAD | CANTIDAD | PRECIO UNIT | COSTO
ACCESORIOS DE FIJACIÓN |  | U | 2 | 4.5 | 9
KIT D BARRA DE APOYO EN ACERO INOXIDABLE (BARRA FIJA Y BARRA MOVIL) |  | U | 1 | 120 | 120
SUBTOTAL O |  |  |  |  | 129
TRANSPORTE
DESCRIPCION |  | UNIDAD | CANTIDAD | TARIFA | COSTO
SUBTOTAL P |  |  |  |  | 0
130.7029
|  | TOTAL COSTOS DIRECTOS (M+N+O+P) |  |  | 130.7
|  | INDIRECTOS Y UTILIDADES % |  | 0.15 | 19.605
|  | OTROS INDIRECTOS % |  | 0.05 | 6.535
|  | COSTO TOTAL DEL RUBRO |  |  | 156.84
|  | VALOR |  |  | 156.84
SON: CIENTO CINCUENTA Y SEIS CON 84/100 DÓLARES
FECHA: MARZO 2022
NOTA: ESTOS VALORES NO INCLUYEN IVA
|  |  | HOJA: | 19
ANÁLISIS DE PRECIOS UNITARIOS
RUBRO: | 1.19 |  |  | UNIDAD: | m2
DETALLE: | Instalación de cerámica de pared
EQUIPOS
DESCRIPCIÓN | CANTIDAD | TARIFA | COSTO HORA | RENDIMIENTO | COSTO
HERRAMIENTA MENOR (5% M.O) |  |  |  |  | 0.1638
SUBTOTAL M |  |  |  |  | 0.1638
MANO DE OBRA
DESCRIPCIÓN | CANTIDAD | JORNAL/HR | COSTO HORA | RENDIMIENTO | COSTO
PEON | 1 | 3.83 | 3.83 | 0.404 | 1.5473
INSTALADOR DE REVESTIMIENTO EN GENERAL | 1 | 3.87 | 3.87 | 0.404 | 1.5635
MAESTRO | 0.1 | 4.09 | 0.409 | 0.404 | 0.16524
SUBTOTAL N |  |  |  |  | 3.276
MATERIALES
DESCRIPCIÓN |  | UNIDAD | CANTIDAD | PRECIO UNIT | COSTO
CERÁMICA PARA PARED |  | M2 | 1.05 | 10 | 10.5
BONDEX PARA CERÁMICA |  | SACO | 0.18 | 5.25 | 0.945
AGUA (100 M3) |  | M3 | 0.02 | 1.08 | 0.0216
PORCELANA |  | KG | 0.07 | 1.33 | 0.0931
SUBTOTAL O |  |  |  |  | 11.5597
TRANSPORTE
DESCRIPCIÓN |  | UNIDAD | CANTIDAD | TARIFA | COSTO
SUBTOTAL P |  |  |  |  | 0
14.9995
|  | TOTAL COSTOS DIRECTOS (M+N+O+P) |  |  | 15
|  | INDIRECTOS Y UTILIDADES % |  | 0.15 | 2.25
|  | OTROS INDIRECTOS % |  | 0.05 | 0.75
|  | COSTO TOTAL DEL RUBRO |  |  | 18
|  | VALOR |  |  | 18
SON: DIECIOCHO CON 00/100 DÓLARES
FECHA: MARZO 2022
NOTA: ESTOS VALORES NO INCLUYEN IVA
|  |  | HOJA: | 20
ANÁLISIS DE PRECIOS UNITARIOS
RUBRO: | 1.20 |  |  | UNIDAD: | m2
DETALLE: | Instalación de cerámica de piso
EQUIPOS
DESCRIPCION | CANTIDAD | TARIFA | COSTO HORA | RENDIMIENTO | COSTO
HERRAMIENTA MENOR (5% M.O) |  |  |  |  | 0.051704
SUBTOTAL M |  |  |  |  | 0.051704
MANO DE OBRA
DESCRIPCION | CANTIDAD | JORNAL/HR | COSTO HORA | RENDIMIENTO | COSTO
PEON | 0.5 | 3.83 | 1.915 | 0.2428 | 0.46496
INSTALADOR DE REVESTIMIENTO EN GENERAL | 0.5 | 3.87 | 1.935 | 0.2428 | 0.46982
MAESTRO | 0.1 | 4.09 | 0.409 | 0.2428 | 0.099305
SUBTOTAL N |  |  |  |  | 1.0341
MATERIALES
DESCRIPCION |  | UNIDAD | CANTIDAD | PRECIO UNIT | COSTO
CERÁMICA |  | M2 | 1.05 | 12.5 | 13.125
BONDEX PREMIUM 1 |  | SACO | 0.2 | 11.2 | 2.24
PORCELANA |  | KG | 0.07 | 1.33 | 0.0931
AGUA (100 M3) |  | M3 | 0.02 | 1.08 | 0.0216
SUBTOTAL O |  |  |  |  | 15.4797
TRANSPORTE
DESCRIPCION |  | UNIDAD | CANTIDAD | TARIFA | COSTO
SUBTOTAL P |  |  |  |  | 0
16.5655
|  | TOTAL COSTOS DIRECTOS (M+N+O+P) |  |  | 16.57
|  | INDIRECTOS Y UTILIDADES % |  | 0.15 | 2.4855
|  | OTROS INDIRECTOS % |  | 0.05 | 0.8285
|  | COSTO TOTAL DEL RUBRO |  |  | 19.884
|  | VALOR |  |  | 19.88
SON: DIECINUEVE CON 88/100 DÓLARES
FECHA: MARZO 2022
NOTA: ESTOS VALORES NO INCLUYEN IVA
|  |  | HOJA: | 21
ANÁLISIS DE PRECIOS UNITARIOS
RUBRO: | 1.21 |  |  | UNIDAD: | u
DETALLE: | puntos de iluminación 110 v
EQUIPOS
DESCRIPCION | CANTIDAD | TARIFA | COSTO HORA | RENDIMIENTO | COSTO
HERRAMIENTA MENOR (5% M.O) |  |  |  |  | 0.80479
SUBTOTAL M |  |  |  |  | 0.80479
MANO DE OBRA
DESCRIPCION | CANTIDAD | JORNAL/HR | COSTO HORA | RENDIMIENTO | COSTO
AYUDANTE DE ELÉCTRICISTA | 2 | 3.83 | 7.66 | 1.396 | 10.6934
ELÉCTRICISTA | 1 | 3.87 | 3.87 | 1.396 | 5.4025
SUBTOTAL N |  |  |  |  | 16.0959
MATERIALES
DESCRIPCION |  | UNIDAD | CANTIDAD | PRECIO UNIT | COSTO
CABLE CUTHHN # 14 AWG |  | M | 10 | 0.59 | 5.9
TUBERIA GALV. EMT 1/2"X3M |  | U | 0.8 | 5.3 | 4.24
CONECTOR EMT 1/2" |  | U | 2 | 0.35 | 0.7
UNIONES EMT 1/2" |  | U | 1 | 0.35 | 0.35
CAJA OCTOGONAL PEQUEÑA |  | U | 1 | 0.56 | 0.56
INTERRUPTOR SIMPLE |  | U | 1 | 2.6 | 2.6
SUBTOTAL O |  |  |  |  | 14.35
TRANSPORTE
DESCRIPCION |  | UNIDAD | CANTIDAD | TARIFA | COSTO
SUBTOTAL P |  |  |  |  | 0
31.2507
|  | TOTAL COSTOS DIRECTOS (M+N+O+P) |  |  | 31.25
|  | INDIRECTOS Y UTILIDADES % |  | 0.15 | 4.6875
|  | OTROS INDIRECTOS % |  | 0.05 | 1.5625
|  | COSTO TOTAL DEL RUBRO |  |  | 37.5
|  | VALOR |  |  | 37.5
SON: TREINTA Y SIETE CON 50/100 DÓLARES
FECHA: MARZO 2022
NOTA: ESTOS VALORES NO INCLUYEN IVA
|  |  | HOJA: | 22 | u
ANÁLISIS DE PRECIOS UNITARIOS
RUBRO: | 1.22 |  |  | UNIDAD: | u
DETALLE: | Provisión e instalación de lámpara de techo redondo Led
EQUIPOS
DESCRIPCION | CANTIDAD | TARIFA | COSTO HORA | RENDIMIENTO | COSTO
HERRAMIENTA MENOR (5% M.O) |  |  |  |  | 0.21444
SUBTOTAL M |  |  |  |  | 0.21444
MANO DE OBRA
DESCRIPCION | CANTIDAD | JORNAL/HR | COSTO HORA | RENDIMIENTO | COSTO
AYUDANTE DE ELÉCTRICISTA | 1 | 3.83 | 3.83 | 0.557 | 2.1333
ELÉCTRICISTA | 1 | 3.87 | 3.87 | 0.557 | 2.1556
SUBTOTAL N |  |  |  |  | 4.2889
MATERIALES
DESCRIPCION |  | UNIDAD | CANTIDAD | PRECIO UNIT | COSTO
LÁMPARA DE TECHO REDONDO LED |  | U | 1 | 8 | 8
SUBTOTAL O |  |  |  |  | 8
TRANSPORTE
DESCRIPCION |  | UNIDAD | CANTIDAD | TARIFA | COSTO
SUBTOTAL P |  |  |  |  | 0
12.5033
|  | TOTAL COSTOS DIRECTOS (M+N+O+P) |  |  | 12.5
|  | INDIRECTOS Y UTILIDADES % |  | 0.15 | 1.875
|  | OTROS INDIRECTOS % |  | 0.05 | 0.625
|  | COSTO TOTAL DEL RUBRO |  |  | 15
|  | VALOR |  |  | 15
SON: QUINCE CON 00/100 DÓLARES
FECHA: MARZO 2022
NOTA: ESTOS VALORES NO INCLUYEN IVA

## 3 APU (hidden)
ANÁLISIS DE PRECIOS UNITARIOS
RUBRO: | 7.03 |  |  | UNIDAD: | u
DETALLE: | Provisión e instalación de elemento prisma rectangular modelo A -incluye elementos decorativos naturales vegetales y soporte metálico color negro mate.
EQUIPOS
DESCRIPCIÓN | CANTIDAD | TARIFA | COSTO HORA | RENDIMIENTO | COSTO
HERRAMIENTA MENOR (5% M.O) |  |  |  |  | 0.02071
SUBTOTAL M |  |  |  |  | 0.02071
MANO DE OBRA
DESCRIPCIÓN | CANTIDAD | JORNAL/HR | COSTO HORA | RENDIMIENTO | COSTO
FIERRERO | 1 | 3.87 | 3.87 | 0.0968 | 0.37462
MAESTRO | 0.1 | 4.09 | 0.409 | 0.0968 | 0.039591
SUBTOTAL N |  |  |  |  | 0.41421
MATERIALES
DESCRIPCIÓN |  | UNIDAD | CANTIDAD | PRECIO UNIT | COSTO
Provisión e instalación de elemento prisma rectangular modelo A -incluye elementos decorativos naturales vegetales y soporte metálico color negro mate. |  | U | 1 | 20.4 | 20.4
SUBTOTAL O |  |  |  |  | 20.4
TRANSPORTE
DESCRIPCIÓN |  | UNIDAD | CANTIDAD | TARIFA | COSTO
SUBTOTAL P |  |  |  |  | 0
20.8349
|  | TOTAL COSTOS DIRECTOS (M+N+O+P) |  |  | 20.83
|  | INDIRECTOS Y UTILIDADES % |  | 0.15 | 3.1245
|  | OTROS INDIRECTOS % |  | 0.05 | 1.0415
|  | COSTO TOTAL DEL RUBRO |  |  | 24.996
|  | VALOR |  |  | 25
SON: VEINTICINCO CON 00/100 DÓLARES
FECHA: MARZO 2022
NOTA: ESTOS VALORES NO INCLUYEN IVA
ANÁLISIS DE PRECIOS UNITARIOS
RUBRO: | 7.03 |  |  | UNIDAD: | u
DETALLE: | Provisión e instalación de elemento prisma rectangular modelo B -incluye elementos decorativos naturales vegetales y soporte metálico color negro mate.
EQUIPOS
DESCRIPCIÓN | CANTIDAD | TARIFA | COSTO HORA | RENDIMIENTO | COSTO
HERRAMIENTA MENOR (5% M.O) |  |  |  |  | 0.02071
SUBTOTAL M |  |  |  |  | 0.02071
MANO DE OBRA
DESCRIPCIÓN | CANTIDAD | JORNAL/HR | COSTO HORA | RENDIMIENTO | COSTO
FIERRERO | 1 | 3.87 | 3.87 | 0.0968 | 0.37462
MAESTRO | 0.1 | 4.09 | 0.409 | 0.0968 | 0.039591
SUBTOTAL N |  |  |  |  | 0.41421
MATERIALES
DESCRIPCIÓN |  | UNIDAD | CANTIDAD | PRECIO UNIT | COSTO
Provisión e instalación de elemento prisma rectangular modelo B -incluye elementos decorativos naturales vegetales y soporte metálico color negro mate. |  | U | 1 | 24.57 | 24.57
SUBTOTAL O |  |  |  |  | 24.57
TRANSPORTE
DESCRIPCIÓN |  | UNIDAD | CANTIDAD | TARIFA | COSTO
SUBTOTAL P |  |  |  |  | 0
25.0049
|  | TOTAL COSTOS DIRECTOS (M+N+O+P) |  |  | 25
|  | INDIRECTOS Y UTILIDADES % |  | 0.15 | 3.75
|  | OTROS INDIRECTOS % |  | 0.05 | 1.25
|  | COSTO TOTAL DEL RUBRO |  |  | 30
|  | VALOR |  |  | 30
SON: TREINTA CON 00/100 DÓLARES
FECHA: MARZO 2022
NOTA: ESTOS VALORES NO INCLUYEN IVA
ANÁLISIS DE PRECIOS UNITARIOS
RUBRO: | 7.05 |  |  | UNIDAD: | u
DETALLE: | Provisión e instalación de elemento prisma rectangular modelo C -incluye elementos decorativos naturales vegetales y soporte metálico color negro mate.
EQUIPOS
DESCRIPCIÓN | CANTIDAD | TARIFA | COSTO HORA | RENDIMIENTO | COSTO
HERRAMIENTA MENOR (5% M.O) |  |  |  |  | 0.02071
SUBTOTAL M |  |  |  |  | 0.02071
MANO DE OBRA
DESCRIPCIÓN | CANTIDAD | JORNAL/HR | COSTO HORA | RENDIMIENTO | COSTO
FIERRERO | 1 | 3.87 | 3.87 | 0.0968 | 0.37462
MAESTRO | 0.1 | 4.09 | 0.409 | 0.0968 | 0.039591
SUBTOTAL N |  |  |  |  | 0.41421
MATERIALES
DESCRIPCIÓN |  | UNIDAD | CANTIDAD | PRECIO UNIT | COSTO
Provisión e instalación de elemento prisma rectangular modelo C -incluye elementos decorativos naturales vegetales y soporte metálico color negro mate. |  | U | 1 | 28.74 | 28.74
SUBTOTAL O |  |  |  |  | 28.74
TRANSPORTE
DESCRIPCIÓN |  | UNIDAD | CANTIDAD | TARIFA | COSTO
SUBTOTAL P |  |  |  |  | 0
29.1749
|  | TOTAL COSTOS DIRECTOS (M+N+O+P) |  |  | 29.17
|  | INDIRECTOS Y UTILIDADES % |  | 0.15 | 4.3755
|  | OTROS INDIRECTOS % |  | 0.05 | 1.4585
|  | COSTO TOTAL DEL RUBRO |  |  | 35.004
|  | VALOR |  |  | 35
SON: TREINTA Y CINCO CON 00/100 DÓLARES
FECHA: MARZO 2022
NOTA: ESTOS VALORES NO INCLUYEN IVA
ANÁLISIS DE PRECIOS UNITARIOS
RUBRO: | 7.06 |  |  | UNIDAD: | u
DETALLE: | Revisión, mantenimiento general en vidrios de tragaluces/ lucernarios y Cúpulas de terrazas Universidad de las Artes-Incluye cambio de policarbonato y vidrios quebrados del lucernario/tragaluces/cúpula; cambio de elementos de sujeción; cambio de perfiles de sellado de goma; tratamiento de hierro; pintura anticorrosiva en platinas y perfiles; silicón, en vidrios de tragaluces/lucernarios/cúpula y todos los elementos necesarios para su funcionamiento (Gobernación-Tábara- Biblioteca).
EQUIPOS
DESCRIPCIÓN | CANTIDAD | TARIFA | COSTO HORA | RENDIMIENTO | COSTO
HERRAMIENTA MENOR (5% M.O) |  |  |  |  | 7.9366
SUBTOTAL M |  |  |  |  | 7.9366
MANO DE OBRA
DESCRIPCIÓN | CANTIDAD | JORNAL/HR | COSTO HORA | RENDIMIENTO | COSTO
PEON | 4 | 3.83 | 15.32 | 4.5495 | 69.6983
INSTALADOR DE REVESTIMIENTO EN GENERAL | 4 | 3.87 | 15.48 | 4.5495 | 70.4263
MAESTRO | 1 | 4.09 | 4.09 | 4.5495 | 18.6075
SUBTOTAL N |  |  |  |  | 158.7321
MATERIALES
DESCRIPCIÓN |  | UNIDAD | CANTIDAD | PRECIO UNIT | COSTO
Revisión, mantenimiento general en vidrios de tragaluces/ lucernarios y Cúpulas de terrazas Universidad de las Artes-Incluye cambio de policarbonato y vidrios quebrados del lucernario/tragaluces/cúpula; cambio de elementos de sujeción; cambio de perfiles de sellado de goma; tratamiento de hierro; pintura anticorrosiva en platinas y perfiles; silicón, en vidrios de tragaluces/lucernarios/cúpula y todos los elementos necesarios para su funcionamiento (Gobernación-Tábara- Biblioteca). |  | U | 1 | 6500 | 6500
SUBTOTAL O |  |  |  |  | 6500
TRANSPORTE
DESCRIPCIÓN |  | UNIDAD | CANTIDAD | TARIFA | COSTO
SUBTOTAL P |  |  |  |  | 0
6666.6687
|  | TOTAL COSTOS DIRECTOS (M+N+O+P) |  |  | 6666.67
|  | INDIRECTOS Y UTILIDADES % |  | 0.15 | 1000.0005
|  | OTROS INDIRECTOS % |  | 0.05 | 333.3335
|  | COSTO TOTAL DEL RUBRO |  |  | 8000.004
|  | VALOR |  |  | 8000
SON: TREINTA CON 00/100 DÓLARES
FECHA: MARZO 2022
NOTA: ESTOS VALORES NO INCLUYEN IVA
ANÁLISIS DE PRECIOS UNITARIOS
RUBRO: | 7.07 |  |  | UNIDAD: | m
DETALLE: | Desmontaje de vidrios verticales del pasillo del segundo piso del pabellón Aracely Gilbert (incluye elementos necesarios para la ejecución de este rubro).
EQUIPOS
DESCRIPCIÓN | CANTIDAD | TARIFA | COSTO HORA | RENDIMIENTO | COSTO
HERRAMIENTA MENOR (5% M.O) |  |  |  |  | 0.56754
SUBTOTAL M |  |  |  |  | 0.56754
MANO DE OBRA
DESCRIPCIÓN | CANTIDAD | JORNAL/HR | COSTO HORA | RENDIMIENTO | COSTO
PEON | 2 | 3.83 | 7.66 | 0.718 | 5.4999
INSTALADOR DE REVESTIMIENTO EN GENERAL | 2 | 3.87 | 7.74 | 0.718 | 5.5573
MAESTRO | 0.1 | 4.09 | 0.409 | 0.718 | 0.29366
SUBTOTAL N |  |  |  |  | 11.3509
MATERIALES
DESCRIPCIÓN |  | UNIDAD | CANTIDAD | PRECIO UNIT | COSTO
SUBTOTAL O |  |  |  |  | 0
TRANSPORTE
DESCRIPCIÓN |  | UNIDAD | CANTIDAD | TARIFA | COSTO
SUBTOTAL P |  |  |  |  | 0
11.9184
|  | TOTAL COSTOS DIRECTOS (M+N+O+P) |  |  | 11.92
|  | INDIRECTOS Y UTILIDADES % |  | 0.15 | 1.788
|  | OTROS INDIRECTOS % |  | 0.05 | 0.596
|  | COSTO TOTAL DEL RUBRO |  |  | 14.304
|  | VALOR |  |  | 14.3
SON: CATORCE CON 30/100 DÓLARES
FECHA: MARZO 2022
NOTA: ESTOS VALORES NO INCLUYEN IVA
ANÁLISIS DE PRECIOS UNITARIOS
RUBRO: | 7.08 |  |  | UNIDAD: | m
DETALLE: | Revisión general, mantenimiento, montaje para elevación de vidrios verticales del pasillo del segundo piso del pabellón Aracely Gilbert (incluye elementos de sujeción).
EQUIPOS
DESCRIPCIÓN | CANTIDAD | TARIFA | COSTO HORA | RENDIMIENTO | COSTO
HERRAMIENTA MENOR (5% M.O) |  |  |  |  | 0.76377
SUBTOTAL M |  |  |  |  | 0.76377
MANO DE OBRA
DESCRIPCIÓN | CANTIDAD | JORNAL/HR | COSTO HORA | RENDIMIENTO | COSTO
PEON | 3 | 3.83 | 11.49 | 0.718 | 8.2498
INSTALADOR DE REVESTIMIENTO EN GENERAL | 2 | 3.87 | 7.74 | 0.718 | 5.5573
MAESTRO | 0.5 | 4.09 | 2.045 | 0.718 | 1.4683
SUBTOTAL N |  |  |  |  | 15.2754
MATERIALES
DESCRIPCIÓN |  | UNIDAD | CANTIDAD | PRECIO UNIT | COSTO
REVISIÓN GENERAL, MANTENIMIENTO, MONTAJE PARA ELEVACIÓN DE VIDRIOS VERTICALES DEL PASILLO DEL SEGUNDO PISO DEL PABELLÓN ARACELY GILBERT (INCLUYE SUJECIÓN, SOPORTES DE VIDRIO TEMPLADO Y TODOS LOS ELEMENTOS NECESARIOS PARA EL MONTAJE DE TODOS LOS PANELES DE VIDRIO). |  | m | 1 | 11.46 | 11.46
SUBTOTAL O |  |  |  |  | 11.46
TRANSPORTE
DESCRIPCIÓN |  | UNIDAD | CANTIDAD | TARIFA | COSTO
SUBTOTAL P |  |  |  |  | 0
27.4992
|  | TOTAL COSTOS DIRECTOS (M+N+O+P) |  |  | 27.5
|  | INDIRECTOS Y UTILIDADES % |  | 0.15 | 4.125
|  | OTROS INDIRECTOS % |  | 0.05 | 1.375
|  | COSTO TOTAL DEL RUBRO |  |  | 33
|  | VALOR |  |  | 33
SON: TREINTA Y TRES CON 00/100 DÓLARES
FECHA: MARZO 2022
NOTA: ESTOS VALORES NO INCLUYEN IVA
ANÁLISIS DE PRECIOS UNITARIOS
RUBRO: | 7.09 |  |  | UNIDAD: | Glb
DETALLE: | Mantenimiento General, reparación de fugas y cambio de accesorios en piezas sanitarias en espacios de los edificios Uartes indicados por el administrador del contrato.
EQUIPOS
DESCRIPCIÓN | CANTIDAD | TARIFA | COSTO HORA | RENDIMIENTO | COSTO
HERRAMIENTA MENOR (5% M.O) |  |  |  |  | 1.4047
SUBTOTAL M |  |  |  |  | 1.4047
MANO DE OBRA
DESCRIPCIÓN | CANTIDAD | JORNAL/HR | COSTO HORA | RENDIMIENTO | COSTO
PEON | 2 | 3.83 | 7.66 | 1.193 | 9.1384
PLOMERO | 4 | 3.87 | 15.48 | 1.193 | 18.4676
MAESTRO | 0.1 | 4.09 | 0.409 | 1.193 | 0.48794
SUBTOTAL N |  |  |  |  | 28.094
MATERIALES
DESCRIPCIÓN |  | UNIDAD | CANTIDAD | PRECIO UNIT | COSTO
MANTENIMIENTO GENERAL, REPARACIÓN DE FUGAS Y CAMBIO DE ACCESORIOS EN PIEZAS SANITARIAS EN ESPACIOS DE LOS EDIFICIOS UARTES INDICADOS POR EL ADMINISTRADOR DEL CONTRATO. |  | U | 1 | 970.5 | 970.5
SUBTOTAL O |  |  |  |  | 970.5
TRANSPORTE
DESCRIPCIÓN |  | UNIDAD | CANTIDAD | TARIFA | COSTO
SUBTOTAL P |  |  |  |  | 0
999.9987
|  | TOTAL COSTOS DIRECTOS (M+N+O+P) |  |  | 1000
|  | INDIRECTOS Y UTILIDADES % |  | 0.15 | 150
|  | OTROS INDIRECTOS % |  | 0.05 | 50
|  | COSTO TOTAL DEL RUBRO |  |  | 1200
|  | VALOR |  |  | 1200
SON: MIL DOSCIENTOS CON 00/100 DÓLARES
FECHA: MARZO 2022
NOTA: ESTOS VALORES NO INCLUYEN IVA
ANÁLISIS DE PRECIOS UNITARIOS
RUBRO: | 7.10 |  |  | UNIDAD: | glb
DETALLE: | Limpieza general del servicio
EQUIPOS
DESCRIPCIÓN | CANTIDAD | TARIFA | COSTO HORA | RENDIMIENTO | COSTO
HERRAMIENTA MENOR (5% M.O) |  |  |  |  | 11.9047
SUBTOTAL M |  |  |  |  | 11.9047
MANO DE OBRA
DESCRIPCIÓN | CANTIDAD | JORNAL/HR | COSTO HORA | RENDIMIENTO | COSTO
PEON | 8 | 3.83 | 30.64 | 6.8556 | 210.0556
MAESTRO | 1 | 4.09 | 4.09 | 6.8556 | 28.0394
SUBTOTAL N |  |  |  |  | 238.095
MATERIALES
DESCRIPCIÓN |  | UNIDAD | CANTIDAD | PRECIO UNIT | COSTO
SUBTOTAL O |  |  |  |  | 0
TRANSPORTE
DESCRIPCIÓN |  | UNIDAD | CANTIDAD | TARIFA | COSTO
SUBTOTAL P |  |  |  |  | 0
249.9997
|  | TOTAL COSTOS DIRECTOS (M+N+O+P) |  |  | 250
|  | INDIRECTOS Y UTILIDADES % |  | 0.15 | 37.5
|  | OTROS INDIRECTOS % |  | 0.05 | 12.5
|  | COSTO TOTAL DEL RUBRO |  |  | 300
|  | VALOR |  |  | 300
SON: DOS CON 30/100 DÓLARES
FECHA: MARZO 2022
NOTA: ESTOS VALORES NO INCLUYEN IVA
ANÁLISIS DE PRECIOS UNITARIOS
RUBRO: | 7.11 |  |  | UNIDAD: | m3
DETALLE: | Desalojo
EQUIPOS
DESCRIPCIÓN | CANTIDAD | TARIFA | COSTO HORA | RENDIMIENTO | COSTO
HERRAMIENTA MENOR (5% M.O) |  |  |  |  | 0
VOLQUETA | 1 | 60 | 60 | 0.18 | 10.8
SUBTOTAL M |  |  |  |  | 10.8
MANO DE OBRA
DESCRIPCIÓN | CANTIDAD | JORNAL/HR | COSTO HORA | RENDIMIENTO | COSTO
PEON | 3 | 3.83 | 11.49 | 0.18 | 2.0682
CHOFER | 1 | 3.87 | 3.87 | 0.18 | 0.6966
MAESTRO | 1 | 4.09 | 4.09 | 0.18 | 0.7362
SUBTOTAL N |  |  |  |  | 3.501
MATERIALES
DESCRIPCIÓN |  | UNIDAD | CANTIDAD | PRECIO UNIT | COSTO
SUBTOTAL O |  |  |  |  | 0
TRANSPORTE
DESCRIPCIÓN |  | UNIDAD | CANTIDAD | TARIFA | COSTO
SUBTOTAL P |  |  |  |  | 0
14.301
|  | TOTAL COSTOS DIRECTOS (M+N+O+P) |  |  | 14.3
|  | INDIRECTOS Y UTILIDADES % |  | 0.15 | 2.145
|  | OTROS INDIRECTOS % |  | 0.05 | 0.715
|  | COSTO TOTAL DEL RUBRO |  |  | 17.16
|  | VALOR |  |  | 17.16
SON: DOSCIENTOS CUARENTA Y OCHO CON 21/100 DÓLARES
FECHA: MARZO 2022
NOTA: ESTOS VALORES NO INCLUYEN IVA
ANÁLISIS DE PRECIOS UNITARIOS
RUBRO: | 7.12 |  |  | UNIDAD: | glb
DETALLE: | Seguridad Industrial
EQUIPOS
DESCRIPCIÓN | CANTIDAD | TARIFA | COSTO HORA | RENDIMIENTO | COSTO
MANO DE OBRA
DESCRIPCIÓN | CANTIDAD | JORNAL/HR | COSTO HORA | RENDIMIENTO | COSTO
MAESTRO | 1 | 4.09 | 4.09 | 1.141 | 4.6667
SUBTOTAL N |  |  |  |  | 4.6667
MATERIALES
DESCRIPCIÓN |  | UNIDAD | CANTIDAD | PRECIO UNIT | COSTO
EQUIPOS Y CAPACITACIONES DE SEGURIDAD OCUPACIONAL |  | GLB | 1 | 162 | 162
SUBTOTAL O |  |  |  |  | 162
TRANSPORTE
DESCRIPCIÓN |  | UNIDAD | CANTIDAD | TARIFA | COSTO
SUBTOTAL P |  |  |  |  | 0
166.6667
|  | TOTAL COSTOS DIRECTOS (M+N+O+P) |  |  | 166.67
|  | INDIRECTOS Y UTILIDADES % |  | 0.15 | 25.0005
|  | OTROS INDIRECTOS % |  | 0.05 | 8.3335
|  | COSTO TOTAL DEL RUBRO |  |  | 200.004
|  | VALOR OFERTADO |  |  | 200
SON: DOSCIENTOS CON 00/100 DÓLARES
FECHA: MARZO 2022
NOTA: ESTOS VALORES NO INCLUYEN IVA

## Hoja1 (hidden)
ventana primer piso telegrafo
espuma |  |  | ventanas gysum |  |  |  | ventanas silicona
1.18 | 2.3 | 2.714 | 1.21 | 2.4 | 2.904 | 2.4 | 1.21 | 2.4 | 1.21 | 7.22
1.18 | 2.3 | 2.714 | 1.21 | 2.4 | 2.904 | 2.4 | 1.21 | 2.4 | 1.21 | 7.22
1.18 | 2.3 | 2.714 | 1.21 | 2.4 | 2.904 | 2.4 | 1.21 | 2.4 | 1.21 | 7.22
1.18 | 2.3 | 2.714 | 1.21 | 2.4 | 2.904 | 2.4 | 1.21 | 2.4 | 1.21 | 7.22
1.18 | 2.3 | 2.714 | 1.21 | 2.4 | 2.904 | 2.4 | 1.21 | 2.4 | 1.21 | 7.22
1.18 | 2.3 | 2.714 | 1.22 | 2.4 | 2.928 | 2.4 | 1.22 | 2.4 | 1.22 | 7.24
|  | 16.284 |  |  | 17.448 |  |  |  |  | 43.34
1.18 | 2.3 | 2.714 | 1.21 | 2.4 | 2.904 | 2.4 | 1.21 | 2.4 | 1.21 | 7.22
1.18 | 2.3 | 2.714 | 1.21 | 2.4 | 2.904 | 2.4 | 1.21 | 2.4 | 1.21 | 7.22
1.18 | 2.3 | 2.714 | 1.21 | 2.4 | 2.904 | 2.4 | 1.21 | 2.4 | 1.21 | 7.22
1.18 | 2.3 | 2.714 | 1.21 | 2.4 | 2.904 | 2.4 | 1.21 | 2.4 | 1.21 | 7.22
0.4 | 2.3 | 0.92 | 0.4 | 2.4 | 0.96 | 2.4 | 0.4 | 2.4 | 0.4 | 5.6
2 | 0.4 | 0.8 | 2 | 0.4 | 0.8 | 0.4 | 1.21 | 0.4 | 1.21 | 3.22 | 81.04
|  | 12.576 |  |  | 13.376 |  |  |  |  | 37.7
ventanas tercer piso telegrafo
1.6 | 3.34 | 5.344 | 1.69 | 3.44 | 5.8136 | 1.69 | 3.44 | 1.69 | 3.44 | 10.26
1.6 | 3.34 | 5.344 | 1.69 | 3.44 | 5.8136 | 1.69 | 3.44 | 1.69 | 3.44 | 10.26
1.6 | 3.34 | 5.344 | 1.69 | 3.44 | 5.8136 | 1.69 | 3.44 | 1.69 | 3.44 | 10.26
1.6 | 3.34 | 5.344 | 1.69 | 3.44 | 5.8136 | 1.69 | 3.44 | 1.69 | 3.44 | 10.26
|  | 21.376 |  |  | 23.2544
1 | 3.5 | 3.5 | 1.1 | 3.6 | 3.96 | 1.1 | 3.6 | 1.1 | 3.6 | 9.4
1 | 3.5 | 3.5 | 1.1 | 3.6 | 3.96 | 1.1 | 3.6 | 1.1 | 3.6 | 9.4
1 | 3.5 | 3.5 | 1.1 | 3.6 | 3.96 | 1.1 | 3.6 | 1.1 | 3.6 | 9.4
1 | 3.5 | 3.5 | 1.1 | 3.6 | 3.96 | 1.1 | 3.6 | 1.1 | 3.6 | 9.4
|  | 14 |  |  | 15.84 |  |  |  |  | 78.64
|  | 35.376 |  |  | 39.0944